## Sheet1
全体 № | 施設内 № | 所管課 | 施設名 | 設置 場所 | 照会 記号 | 部屋等名 | 機器 種類 | 器具 型式 | 器具 台数 | 灯具 型式 | 灯具数 | ワット数 | FL HF | 足場 | 平均点灯 時間 時間/日 | 平均点灯 日数 日/年 | 備考
1 | 1 | 広報課 | 山形市鈴川コミュニティセンター | 屋外 |  | 外灯 |  | Y5011K | 2 | HF100W | 2 |  |  |  | 12 | 365
2 | 2 | 広報課 | 山形市鈴川コミュニティセンター | 屋外 |  | 外灯 |  | NC61031B | 2 | HF100W | 2 |  |  |  | 12 | 365
3 | 3 | 広報課 | 山形市鈴川コミュニティセンター | 屋外 |  | 正面通路 |  | HLW6242K | 10 | FHT16W | 10 |  |  |  | 12 | 90
4 | 4 | 広報課 | 山形市鈴川コミュニティセンター | 屋外 |  | せせらぎの庭 |  | YF31665 | 3 | FDL13W | 3 |  |  |  | 12 | 365
5 | 5 | 広報課 | 山形市鈴川コミュニティセンター | 屋外 |  | ポーチ |  | HLW6234 | 2 | FDL27W | 2 |  |  |  | 4 | 355
6 | 6 | 広報課 | 山形市鈴川コミュニティセンター | 屋外 |  | ポーチ |  | NL72660WK | 2 | JDR65W | 2 |  |  |  | 4 | 355
7 | 7 | 広報課 | 山形市鈴川コミュニティセンター | 屋外 |  | デッキテラス |  | HLW6234 | 2 | FDL27W | 2 |  |  |  | 12 | 365
8 | 8 | 広報課 | 山形市鈴川コミュニティセンター | 屋外 |  | デッキテラス |  | FW21081Z | 2 | FL20W | 2 |  |  |  | 24 | 365 | 誘導灯
9 | 9 | 広報課 | 山形市鈴川コミュニティセンター | 屋外 |  | 光庭2 |  | FW21081Z | 1 | FL20W | 1 |  |  |  | 24 | 365 | 誘導灯
10 | 10 | 広報課 | 山形市鈴川コミュニティセンター | 屋外 |  | 外壁 |  | B-4002B | 4 | IL25W | 8 |  |  |  | 12 | 365
11 | 11 | 広報課 | 山形市鈴川コミュニティセンター | 1階 |  | 風除室・玄関 |  | NFT31756M | 7 | FHT32W | 7 |  |  |  | 4 | 355
12 | 12 | 広報課 | 山形市鈴川コミュニティセンター | 1階 |  | 風除室 |  | NL72660WK | 1 | JDR65W | 1 |  |  |  | 4 | 355
13 | 13 | 広報課 | 山形市鈴川コミュニティセンター | 1階 |  | 風除室 |  | K1-IRS4-J13 | 1 | JE13W | 1 |  |  |  | 0 | 0 | 非常灯
14 | 14 | 広報課 | 山形市鈴川コミュニティセンター | 1階 |  | エントランスホール |  | NFT31756M | 6 | FHT32W | 6 |  |  |  | 13 | 355
15 | 15 | 広報課 | 山形市鈴川コミュニティセンター | 1階 |  | エントランスホール |  | NL72660WK | 1 | JDR65W | 1 |  |  |  | 13 | 355
16 | 16 | 広報課 | 山形市鈴川コミュニティセンター | 1階 |  | エントランスホール |  | K-454 | 1 | EFD21W | 1 |  |  |  | 13 | 355
17 | 17 | 広報課 | 山形市鈴川コミュニティセンター | 1階 |  | エントランスホール |  | SHI-FSF20P-BH | 1 | CF220T4EN | 1 |  |  |  | 24 | 365 | 誘導灯
18 | 18 | 広報課 | 山形市鈴川コミュニティセンター | 1階 |  | エントランスホール |  | K1-IRS4-J13 | 1 | JE13W | 1 |  |  |  | 0 | 0 | 非常灯
19 | 19 | 広報課 | 山形市鈴川コミュニティセンター | 1階 |  | コミュニティモール |  | NL82823W | 9 | JD90W | 9 |  |  |  | 4 | 260
20 | 20 | 広報課 | 山形市鈴川コミュニティセンター | 1階 |  | コミュニティモール |  | NL82821W | 13 | JD90W | 13 |  |  |  | 4 | 260
21 | 21 | 広報課 | 山形市鈴川コミュニティセンター | 1階 |  | ｺﾐｭﾆﾃｨﾓｰﾙ・ﾁｬｲﾙﾄﾞｽﾍﾟｰｽ |  | NFM31658K | 20 | FHT24W | 20 |  |  |  | 4 | 260
22 | 22 | 広報課 | 山形市鈴川コミュニティセンター | 1階 |  | コミュニティモール |  | NFM31658K | 6 | FHT32W | 6 |  |  |  | 4 | 260
23 | 23 | 広報課 | 山形市鈴川コミュニティセンター | 1階 |  | コミュニティモール |  | NFT31756M | 6 | FHT32W | 6 |  |  |  | 4 | 260
24 | 24 | 広報課 | 山形市鈴川コミュニティセンター | 1階 |  | コミュニティモール |  | K1-IRS4-J13 | 4 | JE13W | 4 |  |  |  | 0 | 0 | 非常灯
25 | 25 | 広報課 | 山形市鈴川コミュニティセンター | 1階 |  | コミュニティモール |  | SH1-FBC20-BH | 2 | CF200T4EN | 2 |  |  |  | 4 | 260
26 | 26 | 広報課 | 山形市鈴川コミュニティセンター | 1階 |  | 喫煙コーナー（倉庫） |  | FSS8-321 | 1 | FHF32W | 1 |  |  |  | 1 | 12
27 | 27 | 広報課 | 山形市鈴川コミュニティセンター | 1階 |  | 図書・学習コーナー |  | NHU23765F | 4 | FHP23W | 12 |  |  |  | 1 | 50
28 | 28 | 広報課 | 山形市鈴川コミュニティセンター | 1階 |  | 図書・学習コーナー |  | SAL-CW-1500A | 8 | FRT1500 | 8 |  |  |  | 1 | 50
29 | 29 | 広報課 | 山形市鈴川コミュニティセンター | 1階 |  | 図書・学習コーナー |  | SAL-CW-1000A | 4 | FRT1000 | 4 |  |  |  | 1 | 50
30 | 30 | 広報課 | 山形市鈴川コミュニティセンター | 1階 |  | 図書・学習コーナー |  | NFT41757J | 2 | FHT42W | 2 |  |  |  | 1 | 50
31 | 31 | 広報課 | 山形市鈴川コミュニティセンター | 1階 |  | 図書・学習コーナー |  | K1-IRS4-J13 | 1 | JE13W | 1 |  |  |  | 0 | 0 | 非常灯
32 | 32 | 広報課 | 山形市鈴川コミュニティセンター | 1階 |  | 給湯コーナー |  | NFT21756M | 1 | FHT24W | 1 |  |  |  | 1 | 50
33 | 33 | 広報課 | 山形市鈴川コミュニティセンター | 1階 |  | 給湯コーナー |  | FZ24031 | 1 | FHF24W | 1 |  |  |  | 1 | 50
34 | 34 | 広報課 | 山形市鈴川コミュニティセンター | 1階 |  | トイレ等通路 |  | NFT11756Z | 5 | FHT16W | 5 |  |  |  | 2 | 359
35 | 35 | 広報課 | 山形市鈴川コミュニティセンター | 1階 |  | トイレ等通路 |  | K1-IRS4-J13 | 1 | JE13W | 1 |  |  |  | 0 | 0 | 非常灯
36 | 36 | 広報課 | 山形市鈴川コミュニティセンター | 1階 |  | 倉庫3 |  | FSS8-321 | 1 | FHF32W | 1 |  |  |  | 1 | 12
37 | 37 | 広報課 | 山形市鈴川コミュニティセンター | 1階 |  | ボイラー室 |  | FSS8-321 | 2 | FHF32W | 2 |  |  |  | 0 | 0
38 | 38 | 広報課 | 山形市鈴川コミュニティセンター | 1階 |  | ベビーキープ |  | NFT21756M | 1 | FHT24W | 1 |  |  |  | 0 | 0
39 | 39 | 広報課 | 山形市鈴川コミュニティセンター | 1階 |  | ベビーキープ |  | NFT11756Z | 1 | FHT16W | 1 |  |  |  | 0 | 0
40 | 40 | 広報課 | 山形市鈴川コミュニティセンター | 1階 |  | 男子トイレ |  | NF11907J | 5 | FDL13W | 5 |  |  |  | 2 | 359
41 | 41 | 広報課 | 山形市鈴川コミュニティセンター | 1階 |  | 男子トイレ |  | FA31021K | 4 | FL30W | 4 |  |  |  | 2 | 359
42 | 42 | 広報課 | 山形市鈴川コミュニティセンター | 1階 |  | 女子トイレ |  | NF11907J | 7 | FDL13W | 7 |  |  |  | 2 | 359
43 | 43 | 広報課 | 山形市鈴川コミュニティセンター | 1階 |  | 女子トイレ |  | FA31021K | 4 | FL30W | 4 |  |  |  | 2 | 359
44 | 44 | 広報課 | 山形市鈴川コミュニティセンター | 1階 |  | 多目的トイレ |  | NHU22765F | 1 | FHP23W | 2 |  |  |  | 2 | 359
45 | 45 | 広報課 | 山形市鈴川コミュニティセンター | 1階 |  | 地域まちづくりルーム |  | NHU23765F | 2 | FHP23W | 6 |  |  |  | 3 | 180
46 | 46 | 広報課 | 山形市鈴川コミュニティセンター | 1階 |  | 地域まちづくりルーム |  | SAL-CW-1250A | 6 | FRT1250 | 6 |  |  |  | 3 | 180
47 | 47 | 広報課 | 山形市鈴川コミュニティセンター | 1階 |  | 地域まちづくりルーム |  | K1-IRS4-J13 | 1 | JE13W | 1 |  |  |  | 0 | 0 | 非常灯
48 | 48 | 広報課 | 山形市鈴川コミュニティセンター | 1階 |  | 事務室 |  | FSS8-321 | 2 | FHF32W | 2 |  |  |  | 9 | 260
49 | 49 | 広報課 | 山形市鈴川コミュニティセンター | 1階 |  | 事務室 |  | NHU23765F | 4 | FHP23W | 12 |  |  |  | 9 | 260
50 | 50 | 広報課 | 山形市鈴川コミュニティセンター | 1階 |  | 事務室 |  | SAL-CW-1500A | 8 | FRT1500 | 8 |  |  |  | 9 | 260
51 | 51 | 広報課 | 山形市鈴川コミュニティセンター | 1階 |  | 事務室 |  | SAL-CW-1000A | 4 | FRT1000 | 4 |  |  |  | 9 | 260
52 | 52 | 広報課 | 山形市鈴川コミュニティセンター | 1階 |  | 事務室 |  | K1-IRS4-J13 | 1 | JE13W | 1 |  |  |  | 0 | 0 | 非常灯
53 | 53 | 広報課 | 山形市鈴川コミュニティセンター | 1階 |  | 給湯室 |  | NFT21756M | 1 | FHT24W | 1 |  |  |  | 4 | 260
54 | 54 | 広報課 | 山形市鈴川コミュニティセンター | 1階 |  | 給湯室 |  | 不明 | 1 | 不明 | 1 |  |  |  | 4 | 260
55 | 55 | 広報課 | 山形市鈴川コミュニティセンター | 1階 |  | 印刷室前 |  | NFT11756Z | 1 | FHT16W | 1 |  |  |  | 5 | 260
56 | 56 | 広報課 | 山形市鈴川コミュニティセンター | 1階 |  | 印刷室 |  | NHU23765F | 1 | FHP23W | 3 |  |  |  | 5 | 260
57 | 57 | 広報課 | 山形市鈴川コミュニティセンター | 1階 |  | 相談室 |  | NHU34765F | 1 | FHP32W | 4 |  |  |  | 0 | 0
58 | 58 | 広報課 | 山形市鈴川コミュニティセンター | 1階 |  | 相談室 |  | K1-IRS4-J13 | 1 | JE13W | 1 |  |  |  | 0 | 0 | 非常灯
59 | 59 | 広報課 | 山形市鈴川コミュニティセンター | 1階 |  | こどもの部屋 |  | NHU23765F | 2 | FHP23W | 6 |  |  |  | 4 | 359
60 | 60 | 広報課 | 山形市鈴川コミュニティセンター | 1階 |  | こどもの部屋 |  | SAL-CW-1250A | 6 | FRT1250 | 6 |  |  |  | 4 | 359
61 | 61 | 広報課 | 山形市鈴川コミュニティセンター | 1階 |  | こどもの部屋 |  | K1-IRS4-J13 | 1 | JE13W | 1 |  |  |  | 0 | 0 | 非常灯
62 | 62 | 広報課 | 山形市鈴川コミュニティセンター | 1階 |  | いこいの部屋 |  | NHU23765F | 2 | FHP23W | 6 |  |  |  | 4 | 359
63 | 63 | 広報課 | 山形市鈴川コミュニティセンター | 1階 |  | いこいの部屋 |  | SAL-CW-1250A | 6 | FRT1250 | 6 |  |  |  | 4 | 359
64 | 64 | 広報課 | 山形市鈴川コミュニティセンター | 1階 |  | いこいの部屋 |  | K1-IRS4-J13 | 1 | JE13W | 1 |  |  |  | 0 | 0 | 非常灯
65 | 65 | 広報課 | 山形市鈴川コミュニティセンター | 1階 |  | 調理実習室 |  | NHU23765F | 12 | FHP23W | 36 |  |  |  | 3 | 180
66 | 66 | 広報課 | 山形市鈴川コミュニティセンター | 1階 |  | 調理実習室 |  | SAL-CW-1250A | 12 | FRT1250 | 12 |  |  |  | 3 | 180
67 | 67 | 広報課 | 山形市鈴川コミュニティセンター | 1階 |  | 調理実習室 |  | NFT31756M | 2 | FHT32W | 2 |  |  |  | 3 | 180
68 | 68 | 広報課 | 山形市鈴川コミュニティセンター | 1階 |  | 調理実習室 |  | K1-IRS4-J13 | 2 | JE13W | 2 |  |  |  | 0 | 0 | 非常灯
69 | 69 | 広報課 | 山形市鈴川コミュニティセンター | 1階 |  | 多目的ホール |  | DL40ND62CB | 8 | MF400W | 8 |  |  | ○ | 7 | 359
70 | 70 | 広報課 | 山形市鈴川コミュニティセンター | 1階 |  | 多目的ホール |  | DL25ND62CB | 2 | MF250W | 2 |  |  | ○ | 7 | 359
71 | 71 | 広報課 | 山形市鈴川コミュニティセンター | 1階 |  | 多目的ホール |  | 25CD402L2 | 4 | JD250W | 4 |  |  | ○ | 7 | 359
72 | 72 | 広報課 | 山形市鈴川コミュニティセンター | 1階 |  | 多目的ホール |  | SH1-FBC20-C | 1 | CF130T4EN | 1 |  |  |  | 24 | 365 | 誘導灯
73 | 73 | 広報課 | 山形市鈴川コミュニティセンター | 1階 |  | 多目的ホール |  | SH1-FBC20-C | 1 | CF130T4EN | 1 |  |  |  | 24 | 365 | 誘導灯
74 | 74 | 広報課 | 山形市鈴川コミュニティセンター | 1階 |  | 多目的ホール |  | LB93031 | 5 | JE30W | 5 |  |  | ○ | 0 | 0 | 非常灯
75 | 75 | 広報課 | 山形市鈴川コミュニティセンター | 1階 |  | 多目的ホール（ステージ） |  | NL82809W | 5 | JD90W | 5 |  |  | ○ | 7 | 300
76 | 76 | 広報課 | 山形市鈴川コミュニティセンター | 1階 |  | 多目的ホール（ステージ） |  | FSA42019F | 8 | FHF32W | 16 |  |  | ○ | 7 | 300
77 | 77 | 広報課 | 山形市鈴川コミュニティセンター | 1階 |  | 多目的ホール（倉庫1） |  | FSS8-321 | 3 | FHF32W | 3 |  |  |  | 1 | 12
78 | 78 | 広報課 | 山形市鈴川コミュニティセンター | 1階 |  | 多目的ホール（調整室） |  | FRS19-322 | 1 | FHF32W | 2 |  |  |  | 1 | 12
79 | 79 | 広報課 | 山形市鈴川コミュニティセンター | 1階 |  | 多目的ホール（調整室） |  | NFT31756M | 1 | FHT32W | 1 |  |  |  | 1 | 12
80 | 80 | 広報課 | 山形市鈴川コミュニティセンター | 1階 |  | 多目的ホール（調整室） |  | K1-IRS4-J9 | 1 | JE9W | 1 |  |  |  | 0 | 0 | 非常灯
81 | 81 | 広報課 | 山形市鈴川コミュニティセンター | 1階 |  | 多目的ホール（倉庫2） |  | ﾌﾘｰF323GAF | 1 | FHF32W | 2 |  |  |  | 1 | 12
82 | 82 | 広報課 | 山形市鈴川コミュニティセンター | 1階 |  | 階段A |  | K-454 | 1 | EFD21W | 1 |  |  |  | 0 | 0
83 | 83 | 広報課 | 山形市鈴川コミュニティセンター | 1階 |  | 階段A |  | NF92122 | 2 | FDL27W | 2 |  |  |  | 0 | 0 | 非常灯
84 | 84 | 広報課 | 山形市鈴川コミュニティセンター | 1階 |  | 階段B |  | NF92122 | 2 | FDL27W | 2 |  |  |  | 0 | 0 | 非常灯
85 | 85 | 広報課 | 山形市鈴川コミュニティセンター | 2階 |  | ホールA・B |  | NFT31756M | 12 | FHT32W | 12 |  |  |  | 4 | 260
86 | 86 | 広報課 | 山形市鈴川コミュニティセンター | 2階 |  | ホールA・B |  | K1-IRS4-J13 | 2 | JE13W | 2 |  |  |  | 0 | 0 | 非常灯
87 | 87 | 広報課 | 山形市鈴川コミュニティセンター | 2階 |  | ホールA・B |  | SHI-FSF20P-BH | 2 | CF220T4EN | 2 |  |  |  | 24 | 365 | 誘導灯
88 | 88 | 広報課 | 山形市鈴川コミュニティセンター | 2階 |  | 廊下 |  | NFT31756M | 15 | FHT32W | 15 |  |  |  | 4 | 260
89 | 89 | 広報課 | 山形市鈴川コミュニティセンター | 2階 |  | 廊下 |  | K1-IRS4-J13 | 3 | JE13W | 3 |  |  |  | 0 | 0 | 非常灯
90 | 90 | 広報課 | 山形市鈴川コミュニティセンター | 2階 |  | 廊下 |  | FA21959Z | 2 | FL20W | 2 |  |  |  | 24 | 365 | 誘導灯
91 | 91 | 広報課 | 山形市鈴川コミュニティセンター | 2階 |  | 吹抜 |  | 特注品P-36786 | 6 | CDM35W | 6 |  |  |  | 4 | 180
92 | 92 | 広報課 | 山形市鈴川コミュニティセンター | 2階 |  | ブリッジA・B |  | NFT31756M | 2 | FHT32W | 2 |  |  |  | 4 | 260
93 | 93 | 広報課 | 山形市鈴川コミュニティセンター | 2階 |  | 談話コーナー |  | NFT41757J | 4 | FHT42W | 4 |  |  |  | 0 | 0
94 | 94 | 広報課 | 山形市鈴川コミュニティセンター | 2階 |  | 倉庫4 |  | SAL-CW-1250A | 5 | FRT1250 | 5 |  |  |  | 1 | 12
95 | 95 | 広報課 | 山形市鈴川コミュニティセンター | 2階 |  | 倉庫4 |  | SAL-CW-1000A | 1 | FRT1000 | 1 |  |  |  | 1 | 12
96 | 96 | 広報課 | 山形市鈴川コミュニティセンター | 2階 |  | 倉庫4 |  | K1-IRS4-J13 | 3 | JE13W | 3 |  |  |  | 0 | 0 | 非常灯
97 | 97 | 広報課 | 山形市鈴川コミュニティセンター | 2階 |  | 給湯室 |  | NFT11756Z | 1 | FHT16W | 1 |  |  |  | 1 | 50
98 | 98 | 広報課 | 山形市鈴川コミュニティセンター | 2階 |  | 給湯室 |  | FZ24031 | 1 | FHF24W | 1 |  |  |  | 1 | 50
99 | 99 | 広報課 | 山形市鈴川コミュニティセンター | 2階 |  | トイレ等通路 |  | NFT11756Z | 5 | FHT16W | 5 |  |  |  | 2 | 359
100 | 100 | 広報課 | 山形市鈴川コミュニティセンター | 2階 |  | トイレ等通路 |  | K1-IRS4-J9 | 1 | JE9W | 1 |  |  |  | 0 | 0 | 非常灯
101 | 101 | 広報課 | 山形市鈴川コミュニティセンター | 2階 |  | ベビーキープ |  | NFT11756Z | 2 | FHT16W | 2 |  |  |  | 0 | 0
102 | 102 | 広報課 | 山形市鈴川コミュニティセンター | 2階 |  | 男子トイレ |  | NF11907J | 4 | FDL13W | 4 |  |  |  | 2 | 359
103 | 103 | 広報課 | 山形市鈴川コミュニティセンター | 2階 |  | 男子トイレ |  | FSS8-321 | 2 | FHF32W | 2 |  |  |  | 2 | 359
104 | 104 | 広報課 | 山形市鈴川コミュニティセンター | 2階 |  | 女子トイレ |  | NF11907J | 3 | FDL13W | 3 |  |  |  | 2 | 359
105 | 105 | 広報課 | 山形市鈴川コミュニティセンター | 2階 |  | 女子トイレ |  | FSS8-321 | 2 | FHF32W | 2 |  |  |  | 2 | 359
106 | 106 | 広報課 | 山形市鈴川コミュニティセンター | 2階 |  | 多目的トイレ |  | NHU22765F | 1 | FHP23W | 2 |  |  |  | 2 | 359
107 | 107 | 広報課 | 山形市鈴川コミュニティセンター | 2階 |  | 室外機置場 |  | NF11872 | 1 | FDL13W | 1 |  |  |  | 0 | 0
108 | 108 | 広報課 | 山形市鈴川コミュニティセンター | 2階 |  | バルコニー1～4 |  | FW21081Z | 4 | FL20W | 4 |  |  |  | 0 | 0 | 非常灯
109 | 109 | 広報課 | 山形市鈴川コミュニティセンター | 2階 |  | 研修室（洋室） |  | SAL-CW-1500A | 24 | FRT1500 | 24 |  |  |  | 5 | 359
110 | 110 | 広報課 | 山形市鈴川コミュニティセンター | 2階 |  | 研修室（洋室） |  | SAL-CW-1250A | 4 | FRT1250 | 4 |  |  |  | 5 | 359
111 | 111 | 広報課 | 山形市鈴川コミュニティセンター | 2階 |  | 研修室（洋室） |  | NFT41757J | 2 | FHT42W | 2 |  |  |  | 5 | 359
112 | 112 | 広報課 | 山形市鈴川コミュニティセンター | 2階 |  | 研修室（洋室） |  | K1-IRS4-J13 | 2 | JE13W | 2 |  |  |  | 0 | 0 | 非常灯
113 | 113 | 広報課 | 山形市鈴川コミュニティセンター | 2階 |  | 会議室 |  | SAL-CW-1500A | 24 | FRT1500 | 24 |  |  |  | 6.5 | 359
114 | 114 | 広報課 | 山形市鈴川コミュニティセンター | 2階 |  | 会議室 |  | SAL-CW-1250A | 8 | FRT1250 | 8 |  |  |  | 6.5 | 359
115 | 115 | 広報課 | 山形市鈴川コミュニティセンター | 2階 |  | 会議室 |  | NFT41757J | 2 | FHT42W | 2 |  |  |  | 6.5 | 359
116 | 116 | 広報課 | 山形市鈴川コミュニティセンター | 2階 |  | 会議室 |  | K1-IRS4-J13 | 2 | JE13W | 2 |  |  |  | 0 | 0 | 非常灯
117 | 117 | 広報課 | 山形市鈴川コミュニティセンター | 2階 |  | 会議室 |  | FA21959Z | 1 | FL20W | 1 |  |  |  | 24 | 365 | 誘導灯
118 | 118 | 広報課 | 山形市鈴川コミュニティセンター | 2階 |  | 実習室 |  | SAL-CW-1500A | 16 | FRT1500 | 16 |  |  |  | 3 | 180
119 | 119 | 広報課 | 山形市鈴川コミュニティセンター | 2階 |  | 実習室 |  | NFT41757J | 2 | FHT42W | 2 |  |  |  | 3 | 180
120 | 120 | 広報課 | 山形市鈴川コミュニティセンター | 2階 |  | 実習室 |  | K1-IRS4-J13 | 1 | JE13W | 1 |  |  |  | 0 | 0 | 非常灯
121 | 121 | 広報課 | 山形市鈴川コミュニティセンター | 2階 |  | 実習室 |  | FA21959Z | 2 | FL20W | 2 |  |  |  | 24 | 365 | 誘導灯
122 | 122 | 広報課 | 山形市鈴川コミュニティセンター | 2階 |  | 研修室（和室） |  | B-1872 | 1 | IL40W | 1 |  |  |  | 4 | 300
123 | 123 | 広報課 | 山形市鈴川コミュニティセンター | 2階 |  | 研修室（和室） |  | NL72660WK | 2 | JDR65W | 2 |  |  |  | 4 | 300
124 | 124 | 広報課 | 山形市鈴川コミュニティセンター | 2階 |  | 研修室（和室） |  | FSS8-321 | 16 | FHF32W | 16 |  |  |  | 4 | 300
125 | 125 | 広報課 | 山形市鈴川コミュニティセンター | 2階 |  | 研修室（和室） |  | HW2822TE | 1 | FL20W | 1 |  |  |  | 4 | 300
126 | 126 | 広報課 | 山形市鈴川コミュニティセンター | 2階 |  | 研修室（和室） |  | LB91711 | 3 | J13W | 3 |  |  |  | 0 | 0 | 非常灯
127 | 127 | 広報課 | 山形市鈴川コミュニティセンター | 2階 |  | 研修室（和室）（水屋） |  | B-1872 | 1 | IL40W | 1 |  |  |  | 1 | 300
128 | 128 | 広報課 | 山形市鈴川コミュニティセンター | 2階 |  | 研修室（和室） |  | LB91711 | 1 | J13W | 1 |  |  |  | 0 | 0 | 非常灯
129 | 129 | 広報課 | 山形市鈴川コミュニティセンター | 2階 |  | 研修室（和室）（納戸1） |  | NFM31658K | 1 | FHT24W | 1 |  |  |  | 1 | 300
130 | 130 | 広報課 | 山形市鈴川コミュニティセンター | 2階 |  | 研修室（和室）（納戸2） |  | NFM31658K | 1 | FHT24W | 1 |  |  |  | 1 | 300
131 | 131 | 広報課 | 山形市鈴川コミュニティセンター | 2階 |  | 研修室（和室）（納戸2） |  | FA21959Z | 1 | FL20W | 1 |  |  |  | 24 | 365 | 誘導灯
132 | 132 | 広報課 | 山形市鈴川コミュニティセンター | 2階 |  | 研修室（和室）（納戸2） |  | K1-IRS4-J9 | 1 | JE9W | 1 |  |  |  | 0 | 0 | 非常灯
133 | 1 | 広報課 | 山形市千歳コミュニティセンター | 屋外 |  | 外灯 |  | 不明 | 1 | 不明 | 1 |  |  |  | 12 | 365
134 | 2 | 広報課 | 山形市千歳コミュニティセンター | 屋外 |  | 敷地入口 |  | 不明 | 2 | 不明 | 2 |  |  |  | 12 | 365
135 | 3 | 広報課 | 山形市千歳コミュニティセンター | 屋外 |  | 玄関前 |  | HLW6281 | 4 | FDL18W | 4 |  |  |  | 4 | 359
136 | 4 | 広報課 | 山形市千歳コミュニティセンター | 屋外 |  | 植込み |  | AF-4543 | 1 | FPL27W | 1 |  |  |  | 4 | 359
137 | 5 | 広報課 | 山形市千歳コミュニティセンター | 屋外 |  | 外壁（多目的ホール） |  | K-362 | 1 | MT150W | 1 |  |  |  | 4 | 359
138 | 6 | 広報課 | 山形市千歳コミュニティセンター | 屋外 |  | 外壁（事務室） |  | HLW5110 | 2 | FPL9W | 2 |  |  |  | 4 | 359
139 | 7 | 広報課 | 山形市千歳コミュニティセンター | 屋外 |  | 外壁（和室⑴） |  | HLW9144 | 3 | FPL13W | 3 |  |  |  | 4 | 359
140 | 8 | 広報課 | 山形市千歳コミュニティセンター | 1階 |  | ステージ |  | FSS1-402 | 10 | FL40W | 20 |  |  |  | 7 | 359 | ２連結×１０
141 | 9 | 広報課 | 山形市千歳コミュニティセンター | 1階 |  | ステージ |  | NQ34019K | 1 | ボーダー・ライト | 9 |  |  |  | 7 | 359 | ９連結×１
142 | 10 | 広報課 | 山形市千歳コミュニティセンター | 1階 |  | 多目的ホール |  | 25YD13LBA | 2 | MF250W | 2 |  |  | ○ | 7 | 359
143 | 11 | 広報課 | 山形市千歳コミュニティセンター | 1階 |  | 多目的ホール |  | 25YD13LB | 3 | MF250W | 3 |  |  | ○ | 7 | 359
144 | 12 | 広報課 | 山形市千歳コミュニティセンター | 1階 |  | 多目的ホール |  | D5181N | 12 | HQI150W | 12 |  |  |  | 7 | 359
145 | 13 | 広報課 | 山形市千歳コミュニティセンター | 1階 |  | 多目的ホール |  | LB93671K | 2 | J30W | 2 |  |  |  | 0 | 0 | 非常灯
146 | 14 | 広報課 | 山形市千歳コミュニティセンター | 1階 |  | 多目的ホール |  | FCA42437 | 2 | CF220T4 | 2 |  |  |  | 24 | 365 | 誘導灯
147 | 15 | 広報課 | 山形市千歳コミュニティセンター | 1階 |  | 多目的ホール |  | SH1-FBC10-201 | 1 | FL20W | 1 |  |  |  | 24 | 365 | 誘導灯
148 | 16 | 広報課 | 山形市千歳コミュニティセンター | 1階 |  | 多目的ホール（ステージ東部屋） |  | NL77409 | 1 | JD85W | 1 |  |  |  | 2 | 72
149 | 17 | 広報課 | 山形市千歳コミュニティセンター | 1階 |  | 多目的ホール（ステージ東部屋） |  | FRS2-401 | 1 | FL40W | 1 |  |  |  | 2 | 72
150 | 18 | 広報課 | 山形市千歳コミュニティセンター | 1階 |  | 多目的ホール（ステージ西部屋） |  | FRS2-401 | 1 | FL40W | 1 |  |  |  | 2 | 72
151 | 19 | 広報課 | 山形市千歳コミュニティセンター | 1階 |  | 多目的ホール（器具庫） |  | FSS4-401 | 2 | FL40W | 2 |  |  |  | 2 | 72
152 | 20 | 広報課 | 山形市千歳コミュニティセンター | 1階 |  | 多目的ホール前 |  | NF21629 | 2 | FDL27W | 2 |  |  |  | 8 | 90
153 | 21 | 広報課 | 山形市千歳コミュニティセンター | 1階 |  | 多目的ホール前 |  | NL77409 | 1 | JD85W | 1 |  |  |  | 8 | 90
154 | 22 | 広報課 | 山形市千歳コミュニティセンター | 1階 |  | 多目的ホール前 |  | K1-IRS4-J10 | 1 | JD13W | 1 |  |  |  | 0 | 0 | 非常灯
155 | 23 | 広報課 | 山形市千歳コミュニティセンター | 1階 |  | 交流ルーム |  | NF34602P | 4 | FPL36W | 16 |  |  |  | 2 | 359 | ４連結×１０
156 | 24 | 広報課 | 山形市千歳コミュニティセンター | 1階 |  | 交流ルーム |  | SH1-FPF10F-201 | 1 | FL20W | 1 |  |  |  | 24 | 365 | 誘導灯
157 | 25 | 広報課 | 山形市千歳コミュニティセンター | 1階 |  | 交流ルーム |  | K1-IRS4-J10 | 2 | JD13W | 2 |  |  |  | 0 | 0 | 非常灯
158 | 26 | 広報課 | 山形市千歳コミュニティセンター | 1階 |  | 調理室 |  | FW42705 | 4 | FL40W | 8 |  |  |  | 1 | 359 | ２連結×６
159 | 27 | 広報課 | 山形市千歳コミュニティセンター | 1階 |  | 調理室 |  | FW01996 | 2 | GL6W | 2 |  |  |  | 1 | 359
160 | 28 | 広報課 | 山形市千歳コミュニティセンター | 1階 |  | 調理室 |  | HW275KT | 1 | FL20W | 1 |  |  |  | 1 | 359
161 | 29 | 広報課 | 山形市千歳コミュニティセンター | 1階 |  | 調理室 |  | LW91070 | 1 | JD13W | 1 |  |  |  | 0 | 0 | 非常灯
162 | 30 | 広報課 | 山形市千歳コミュニティセンター | 1階 |  | 研修室⑴ |  | NF42784 | 0 | FL40W | 0 |  |  |  | 2 | 359 | ２連結×６
163 | 31 | 広報課 | 山形市千歳コミュニティセンター | 1階 |  | 研修室⑴ |  | K1-IRS4-J10 | 1 | JD13W | 1 |  |  |  | 0 | 0 | 非常灯
164 | 32 | 広報課 | 山形市千歳コミュニティセンター | 1階 |  | 和室⑴ |  | OL002163 | 2 | FCL40+32W | 2 |  |  |  | 2 | 359
165 | 33 | 広報課 | 山形市千歳コミュニティセンター | 1階 |  | 和室⑴ |  | LB91753 | 1 | JD13W | 1 |  |  |  | 0 | 0 | 非常灯
166 | 34 | 広報課 | 山形市千歳コミュニティセンター | 1階 |  | 男子WC |  | HLA1479 | 3 | FDL27W | 3 |  |  |  | 2 | 359
167 | 35 | 広報課 | 山形市千歳コミュニティセンター | 1階 |  | 男子WC |  | FSS1-401 | 2 | FL40W | 2 |  |  |  | 2 | 359
168 | 36 | 広報課 | 山形市千歳コミュニティセンター | 1階 |  | 女子WC |  | HLA1479 | 3 | FDL27W | 3 |  |  |  | 2 | 359
169 | 37 | 広報課 | 山形市千歳コミュニティセンター | 1階 |  | 女子WC |  | FSS1-401 | 2 | FL40W | 2 |  |  |  | 2 | 359
170 | 38 | 広報課 | 山形市千歳コミュニティセンター | 1階 |  | 多目的WC |  | LB70085T 加工 | 1 | IL5W | 1 |  |  |  | 2 | 359 | 「使用中」文字入り
171 | 39 | 広報課 | 山形市千歳コミュニティセンター | 1階 |  | 多目的WC |  | HLA1479 | 1 | FDL27W | 1 |  |  |  | 2 | 359
172 | 40 | 広報課 | 山形市千歳コミュニティセンター | 1階 |  | 多目的WC |  | 不明 | 1 | 不明 | 1 |  |  |  | 1 | 359 | 手洗い場の照明 参照記号「リ」？
173 | 41 | 広報課 | 山形市千歳コミュニティセンター | 1階 |  | 倉庫 |  | FSS4-401 | 1 | FL40W | 1 |  |  |  | 8 | 90
174 | 42 | 広報課 | 山形市千歳コミュニティセンター | 1階 |  | 図書コーナー |  | NF34602P | 3 | FPL36W | 12 |  |  |  | 1 | 359 | ４連結×５
175 | 43 | 広報課 | 山形市千歳コミュニティセンター | 1階 |  | 図書コーナー |  | K1-IRS4-J10 | 2 | JD13W | 2 |  |  |  | 0 | 0 | 非常灯
176 | 44 | 広報課 | 山形市千歳コミュニティセンター | 1階 |  | 図書コーナー |  | NF21629 | 1 | FDL27W | 1 |  |  |  | 1 | 359
177 | 45 | 広報課 | 山形市千歳コミュニティセンター | 1階 |  | 倉庫 |  | FA31022 | 2 | FL32W | 2 |  |  |  | 0.5 | 150
178 | 46 | 広報課 | 山形市千歳コミュニティセンター | 1階 |  | 倉庫 |  | NF54602P | 1 | FPL55W | 4 |  |  |  | 0.5 | 150 | ４連結×１
179 | 47 | 広報課 | 山形市千歳コミュニティセンター | 1階 |  | 事務室 |  | FRS8-402 | 0 | FL40W | 0 |  |  |  | 8 | 270 | ２連結×１２
180 | 48 | 広報課 | 山形市千歳コミュニティセンター | 1階 |  | 事務室 |  | K1-IRS4-J10 | 1 | JD13W | 1 |  |  |  | 0 | 0 | 非常灯
181 | 49 | 広報課 | 山形市千歳コミュニティセンター | 1階 |  | 湯沸室 |  | FSS4-401 | 1 | FL40W | 1 |  |  |  | 2 | 359
182 | 50 | 広報課 | 山形市千歳コミュニティセンター | 1階 |  | 湯沸室 |  | HW275KT | 1 | FL20W | 1 |  |  |  | 2 | 359
183 | 51 | 広報課 | 山形市千歳コミュニティセンター | 1階 |  | 書庫 |  | FSS4-401 | 1 | FL40W | 1 |  |  |  | 0.5 | 120
184 | 52 | 広報課 | 山形市千歳コミュニティセンター | 1階 |  | 世代間交流ホール（入口） |  | SH1-FSF10F-201 | 0 | FL20W | 0 |  |  |  | 24 | 365 | 誘導灯１台
185 | 53 | 広報課 | 山形市千歳コミュニティセンター | 1階 |  | 世代間交流ホール |  | FA11702P | 2 | FL10W | 2 |  |  |  | 24 | 365 | 誘導灯
186 | 54 | 広報課 | 山形市千歳コミュニティセンター | 1階 |  | 世代間交流ホール（事務室前） |  | NF21629 | 2 | FDL27W | 2 |  |  |  | 8 | 270
187 | 55 | 広報課 | 山形市千歳コミュニティセンター | 1階 |  | 世代間交流ホール（事務室前） |  | K1-IRS4-J10 | 1 | JD13W | 1 |  |  |  | 0 | 0 | 非常灯
188 | 56 | 広報課 | 山形市千歳コミュニティセンター | 1階 |  | 廊下（印刷コーナー） |  | K1-IRS4-J10 | 1 | JD13W | 1 |  |  |  | 8 | 90 | 非常灯
189 | 57 | 広報課 | 山形市千歳コミュニティセンター | 1階 |  | 廊下（印刷コーナー） |  | NF52602P | 2 | FML55W | 4 |  |  |  | 8 | 90 | ２連結×２
190 | 58 | 広報課 | 山形市千歳コミュニティセンター | 1階 |  | 廊下（印刷コーナー） |  | NF21629 | 1 | FDL27W | 1 |  |  |  | 8 | 90
191 | 59 | 広報課 | 山形市千歳コミュニティセンター | 1階 |  | 階段前 |  | K1-IRS4-J10 | 1 | JD13W | 1 |  |  |  | 0 | 0 | 非常灯
192 | 60 | 広報課 | 山形市千歳コミュニティセンター | 1階 |  | 階段前 |  | NF21629 | 1 | FDL27W | 1 |  |  |  | 8 | 90
193 | 61 | 広報課 | 山形市千歳コミュニティセンター | 1階 |  | 階段前～多目的ホール前 |  | NL77409 | 1 | JD85W | 1 |  |  |  | 8 | 90
194 | 62 | 広報課 | 山形市千歳コミュニティセンター | 1階 |  | 階段前～多目的ホール前 |  | K1-IRS4-J10 | 1 | JD13W | 1 |  |  |  | 0 | 0 | 非常灯
195 | 63 | 広報課 | 山形市千歳コミュニティセンター | 1階 |  | 階段前～多目的ホール前 |  | NL77409 | 1 | JD85W | 1 |  |  |  | 8 | 90
196 | 64 | 広報課 | 山形市千歳コミュニティセンター | 1階 |  | 廊下（トイレ前） |  | NF21629 | 2 | FDL27W | 2 |  |  |  | 8 | 90
197 | 65 | 広報課 | 山形市千歳コミュニティセンター | 1階 |  | 湯沸室 |  | NF41512 | 1 | FL40W | 1 |  |  |  | 2 | 200
198 | 66 | 広報課 | 山形市千歳コミュニティセンター | 1階 |  | 湯沸室 |  | 不明 | 1 | 不明 | 1 |  |  |  | 2 | 200 | 洗面台付 蛍光灯
199 | 67 | 広報課 | 山形市千歳コミュニティセンター | 1階 |  | 風除室 |  | K1-IRS4-J10 | 1 | JD13W | 1 |  |  |  | 0 | 0 | 非常灯
200 | 68 | 広報課 | 山形市千歳コミュニティセンター | 1階 |  | 風除室 |  | OD059296 | 4 | FDL27W | 4 |  |  |  | 4 | 359
201 | 69 | 広報課 | 山形市千歳コミュニティセンター | 1階 |  | 風除室 |  | NL77409 | 1 | JD85W | 1 |  |  |  | 4 | 359
202 | 70 | 広報課 | 山形市千歳コミュニティセンター | 2階 |  | 消火栓ポンプ室 |  | YA51693 | 1 | HQI150W | 1 |  |  |  | 0.5 | 100
203 | 71 | 広報課 | 山形市千歳コミュニティセンター | 2階 |  | 消火栓ポンプ室 |  | YA51692 | 1 | HQI150W | 1 |  |  |  | 0.5 | 100
204 | 72 | 広報課 | 山形市千歳コミュニティセンター | 2階 |  | 和室⑵ |  | FSS1-401 | 25 | FL40W | 25 |  |  |  | 2 | 359
205 | 73 | 広報課 | 山形市千歳コミュニティセンター | 2階 |  | 和室⑵ |  | NF32674P | 12 | FML36W | 12 |  |  |  | 2 | 359
206 | 74 | 広報課 | 山形市千歳コミュニティセンター | 2階 |  | 和室⑵ |  | HLA1584 | 3 | FDL13W | 3 |  |  |  | 2 | 359
207 | 75 | 広報課 | 山形市千歳コミュニティセンター | 2階 |  | 和室⑵ |  | OD060022 | 1 | FML27W | 1 |  |  |  | 2 | 359
208 | 76 | 広報課 | 山形市千歳コミュニティセンター | 2階 |  | 和室⑵ |  | OB050175 | 1 | IL60W | 1 |  |  |  | 2 | 359
209 | 77 | 広報課 | 山形市千歳コミュニティセンター | 2階 |  | 和室⑵ |  | LB91753 | 2 | JD13W | 2 |  |  |  | 0 | 0 | 非常灯
210 | 78 | 広報課 | 山形市千歳コミュニティセンター | 2階 |  | ベランダ |  | FW21550 | 1 | FCL20W | 1 |  |  |  | 0 | 0 | 階段通路誘導灯 WP型
211 | 79 | 広報課 | 山形市千歳コミュニティセンター | 2階 |  | 研修室⑵ |  | NF42784 | 0 | FL40W | 0 |  |  |  | 2 | 359 | ２連結×６
212 | 80 | 広報課 | 山形市千歳コミュニティセンター | 2階 |  | 研修室⑵ |  | K1-IRS4-J10 | 1 | JD13W | 1 |  |  |  | 0 | 0 | 非常灯
213 | 81 | 広報課 | 山形市千歳コミュニティセンター | 2階 |  | 会議室 |  | FRS10A-401 | 2 | FL40W | 2 |  |  |  | 2 | 359
214 | 82 | 広報課 | 山形市千歳コミュニティセンター | 2階 |  | 会議室 |  | LB74291K | 8 | IL100W | 8 |  |  |  | 2 | 359
215 | 83 | 広報課 | 山形市千歳コミュニティセンター | 2階 |  | 会議室 |  | OL156374 | 2 | IL60W | 8 |  |  |  | 2 | 359 | ４連結×２
216 | 84 | 広報課 | 山形市千歳コミュニティセンター | 2階 |  | 会議室 |  | FDU81065P | 6 | FPR96W | 6 |  |  |  | 2 | 359
217 | 85 | 広報課 | 山形市千歳コミュニティセンター | 2階 |  | 会議室 |  | FU31065P | 26 | FPL36W | 26 |  |  |  | 2 | 359
218 | 86 | 広報課 | 山形市千歳コミュニティセンター | 2階 |  | 会議室 |  | K1-IRS4-J10 | 2 | JD13W | 2 |  |  |  | 0 | 0 | 非常灯
219 | 87 | 広報課 | 山形市千歳コミュニティセンター | 2階 |  | 男子WC |  | HLA1479 | 3 | FDL27W | 3 |  |  |  | 2 | 359
220 | 88 | 広報課 | 山形市千歳コミュニティセンター | 2階 |  | 男子WC |  | FSS1-401 | 2 | FL40W | 2 |  |  |  | 2 | 359
221 | 89 | 広報課 | 山形市千歳コミュニティセンター | 2階 |  | 女子WC |  | HLA1479 | 3 | FDL27W | 3 |  |  |  | 2 | 359
222 | 90 | 広報課 | 山形市千歳コミュニティセンター | 2階 |  | 女子WC |  | FSS1-401 | 2 | FL40W | 2 |  |  |  | 2 | 359
223 | 91 | 広報課 | 山形市千歳コミュニティセンター | 2階 |  | 吹抜（入口側） |  | 25YD11LB | 4 | MF250W | 4 |  |  | ○ | 8 | 90
224 | 92 | 広報課 | 山形市千歳コミュニティセンター | 2階 |  | 吹抜（階段側） |  | NF11709 | 8 | FDL13W | 8 |  |  |  | 8 | 90
225 | 93 | 広報課 | 山形市千歳コミュニティセンター | 2階 |  | 吹抜（階段側） |  | NF21629 | 2 | FDL27W | 2 |  |  |  | 8 | 90
226 | 94 | 広報課 | 山形市千歳コミュニティセンター | 2階 |  | 吹抜（階段側） |  | SH1-FSF11F-201 | 1 | FL20W | 1 |  |  |  | 24 | 365 | 誘導灯
227 | 95 | 広報課 | 山形市千歳コミュニティセンター | 2階 |  | 吹抜（階段側） |  | K1-IRS4-J10 | 1 | JD13W | 1 |  |  |  | 0 | 0 | 非常灯
228 | 96 | 広報課 | 山形市千歳コミュニティセンター | 2階 |  | 吹抜（階段側） |  | FF21799 | 2 | FL20W | 2 |  |  |  | 4 | 359 | 階段通路誘導灯 壁埋込型
229 | 97 | 広報課 | 山形市千歳コミュニティセンター | 2階 |  | 湯沸室 |  | NF41512 | 1 | FL40W | 1 |  |  |  | 2 | 200 | 洗面台付 蛍光灯
230 | 98 | 広報課 | 山形市千歳コミュニティセンター | 2階 |  | 湯沸室 |  | 不明 | 1 | 不明 | 1 |  |  |  | 2 | 200
231 | 99 | 広報課 | 山形市千歳コミュニティセンター | 2階 |  | 廊下 |  | NF21629 | 8 | FDL27W | 8 |  |  | ○ | 4 | 359 | 中形廊下通路誘導灯 埋入型
232 | 100 | 広報課 | 山形市千歳コミュニティセンター | 2階 |  | 廊下 |  | ST1-FBC10-101 | 2 | FL10W | 2 |  |  |  | 24 | 365 | 誘導灯
233 | 101 | 広報課 | 山形市千歳コミュニティセンター | 2階 |  | 廊下 |  | SH1-FSF10F-201 | 1 | FL20W | 1 |  |  |  | 0 | 0 | 非常灯
234 | 102 | 広報課 | 山形市千歳コミュニティセンター | 2階 |  | 廊下 |  | K1-IRS4-J10 | 3 | JD13W | 3 |  |  | ○ | 0 | 0 | 非常灯
235 | 103 | 広報課 | 山形市千歳コミュニティセンター | 2階 |  | 非常階段 |  | FW21550 | 1 | FCL20W | 1 |  |  |  | 0 | 0 | 階段通路誘導灯 WP型
236 | 1 | 広報課 | 山形市出羽コミュニティセンター | 屋外 |  | 北側駐車場 |  |  | 2 |  | 2 |  |  | ○ | 12 | 365
237 | 2 | 広報課 | 山形市出羽コミュニティセンター | 屋外 |  | 西側駐車場 |  |  | 2 |  | 2 |  |  | ○ | 12 | 365 | 明るさセンサ
238 | 3 | 広報課 | 山形市出羽コミュニティセンター | 屋外 |  | 外壁 |  | AF4305 | 3 | FDL18W | 3 |  |  |  | 12 | 365
239 | 4 | 広報課 | 山形市出羽コミュニティセンター | 屋外 |  | 床埋込 |  | AH4325 | 2 | HQI150W | 2 |  |  |  | 12 | 365
240 | 5 | 広報課 | 山形市出羽コミュニティセンター | 屋外 |  | 床埋込 |  | AF4323 | 2 | FDL27W | 2 |  |  |  | 12 | 365
241 | 6 | 広報課 | 山形市出羽コミュニティセンター | 1階 |  | ポーチ |  | HLW6222T | 3 | FDL13W | 3 |  |  |  | 4 | 359
242 | 7 | 広報課 | 山形市出羽コミュニティセンター | 1階 |  | 風除室 |  | NF21635K | 4 | FDL27W | 4 |  |  |  | 4 | 359
243 | 8 | 広報課 | 山形市出羽コミュニティセンター | 1階 |  | 風除室 |  | K1-IRS2-20 | 1 | IL20W | 1 |  |  |  | 0 | 0 | 非常灯
244 | 9 | 広報課 | 山形市出羽コミュニティセンター | 1階 |  | ホール |  | FRS13-D271 | 5 | FDL27W | 5 |  |  |  | 9 | 260
245 | 10 | 広報課 | 山形市出羽コミュニティセンター | 1階 |  | ホール |  | NL83222W | 20 | JD85W | 20 |  |  | ○ | 9 | 260
246 | 11 | 広報課 | 山形市出羽コミュニティセンター | 1階 |  | ホール |  | K1-IRS2-20 | 1 | IL20W | 1 |  |  |  | 0 | 0 | 非常灯
247 | 12 | 広報課 | 山形市出羽コミュニティセンター | 1階 |  | ホール |  | SE4270 | 3 | JD100W | 3 |  |  | ○ | 9 | 260
248 | 13 | 広報課 | 山形市出羽コミュニティセンター | 1階 |  | ホール |  | FT21028K | 10 | FL20W | 10 |  |  | ○ | 9 | 260
249 | 14 | 広報課 | 山形市出羽コミュニティセンター | 1階 |  | ホール |  | SH1-FBC10F-201 | 1 | FL20W | 1 |  |  |  | 24 | 365 | 誘導灯
250 | 15 | 広報課 | 山形市出羽コミュニティセンター | 1階 |  | ホール |  | SH1-FSF11F-201 | 1 | FL20W | 1 |  |  |  | 24 | 365 | 誘導灯
全体 №: 251; 施設内 №: 16; 所管課: 広報課; 施設名: 山形市出羽コミュニティセンター; 設置 場所: 1階; 部屋等名: ホール; 器具 台数: 5; 灯具数: 5 | 9 | 260 | 型番 蛍光灯
252 | 17 | 広報課 | 山形市出羽コミュニティセンター | 1階 |  | ホール |  | NC72021 | 3 | MF200W | 3 |  |  | ○ | 9 | 260 | 6.2m（2台）5.5m（1台）
253 | 18 | 広報課 | 山形市出羽コミュニティセンター | 1階 |  | ホール |  | K1-IRS2-40 | 2 | IL40W | 2 |  |  | ○ | 9 | 260 | 6.2（1台）4.8m（1台）
254 | 19 | 広報課 | 山形市出羽コミュニティセンター | 1階 |  | 計運動コーナー |  | NF34603 | 3 | FPL36W | 12 |  |  |  | 4 | 260
255 | 20 | 広報課 | 山形市出羽コミュニティセンター | 1階 |  | 計運動コーナー |  | LW91060 | 1 | IL13W | 1 |  |  |  | 0 | 0 | 非常灯
256 | 21 | 広報課 | 山形市出羽コミュニティセンター | 1階 |  | 交流サロン |  | NC72690 | 8 | MF200W | 8 |  |  |  | 4 | 260
257 | 22 | 広報課 | 山形市出羽コミュニティセンター | 1階 |  | 交流サロン |  | K1-IRS2-20 | 2 | IL20W | 2 |  |  |  | 0 | 0 | 非常灯
258 | 23 | 広報課 | 山形市出羽コミュニティセンター | 1階 |  | 廊下 |  | FRS13-D271 | 5 | FDL27W | 5 |  |  |  | 4 | 359
259 | 24 | 広報課 | 山形市出羽コミュニティセンター | 1階 |  | 廊下 |  | NF21362 | 3 | FDL27W | 3 |  |  |  | 4 | 359
260 | 25 | 広報課 | 山形市出羽コミュニティセンター | 1階 |  | 廊下 |  | K1-IRS2-20 | 3 | IL20W | 3 |  |  |  | 0 | 0 | 非常灯
261 | 26 | 広報課 | 山形市出羽コミュニティセンター | 1階 |  | 廊下 |  | EW5938N | 3 | FML27W | 3 |  |  |  | 4 | 359
262 | 27 | 広報課 | 山形市出羽コミュニティセンター | 1階 |  | 廊下 |  | NF34603 | 1 | FPL36W | 4 |  |  |  | 4 | 359
263 | 28 | 広報課 | 山形市出羽コミュニティセンター | 1階 |  | 廊下 |  | NL70150T | 1 | IL60W | 1 |  |  |  | 4 | 359
264 | 29 | 広報課 | 山形市出羽コミュニティセンター | 1階 |  | 廊下 |  | HW275KT | 1 | FL20W | 1 |  |  |  | 4 | 359
265 | 30 | 広報課 | 山形市出羽コミュニティセンター | 1階 |  | 廊下 |  | SH1-FSF10F-201 | 1 | FL20W | 1 |  |  |  | 24 | 365 | 誘導灯
266 | 31 | 広報課 | 山形市出羽コミュニティセンター | 1階 |  | 廊下 |  | ST1-FBC10-101 | 1 | FL10W | 1 |  |  |  | 24 | 365 | 誘導灯
267 | 32 | 広報課 | 山形市出羽コミュニティセンター | 1階 |  | 男子WC |  | FT31021 | 4 | FL32W | 4 |  |  |  | 1 | 359
268 | 33 | 広報課 | 山形市出羽コミュニティセンター | 1階 |  | 男子WC |  |  | 3 | FLR1060T6 | 3 |  |  |  | 1 | 359
269 | 34 | 広報課 | 山形市出羽コミュニティセンター | 1階 |  | 女子WC |  | FT31021 | 4 | FL32W | 4 |  |  |  | 1 | 359
全体 №: 270; 施設内 №: 35; 所管課: 広報課; 施設名: 山形市出羽コミュニティセンター; 設置 場所: 1階; 部屋等名: 女子WC; 灯具 型式: FLR1060T6 | 1 | 359
全体 №: 271; 施設内 №: 36; 所管課: 広報課; 施設名: 山形市出羽コミュニティセンター; 設置 場所: 1階; 部屋等名: 障がい者WC; 器具 型式: FRS13-D271; 灯具 型式: FDL27W | 1 | 359
272 | 37 | 広報課 | 山形市出羽コミュニティセンター | 1階 |  | 障がい者WC |  | HW275KT | 1 | FL20W | 1 |  |  |  | 1 | 359
273 | 38 | 広報課 | 山形市出羽コミュニティセンター | 1階 |  | 事務室 |  | FRS8-402 | 10 | FL40W | 20 |  |  |  | 9 | 260
274 | 39 | 広報課 | 山形市出羽コミュニティセンター | 1階 |  | 事務室 |  | K1-IRS2-20 | 1 | IL20W | 1 |  |  |  | 0 | 0 | 非常灯
275 | 40 | 広報課 | 山形市出羽コミュニティセンター | 1階 |  | 印刷室 |  | FRS8-402 | 1 | FL40W | 2 |  |  |  | 2 | 260
276 | 41 | 広報課 | 山形市出羽コミュニティセンター | 1階 |  | 書庫 |  | FSS4-401 | 1 | FL40W | 1 |  |  |  | 2 | 260
277 | 42 | 広報課 | 山形市出羽コミュニティセンター | 1階 |  | 給湯室 |  | FRS13-D271 | 1 | FDL27W | 1 |  |  |  | 2 | 260
278 | 43 | 広報課 | 山形市出羽コミュニティセンター | 1階 |  | 給湯室 |  | FSS1-401 | 1 | FL40W | 1 |  |  |  | 2 | 260
279 | 44 | 広報課 | 山形市出羽コミュニティセンター | 1階 |  | 研修室1・2 |  | FSS1-401 | 42 | FL40W | 42 |  |  |  | 6 | 190
280 | 45 | 広報課 | 山形市出羽コミュニティセンター | 1階 |  | 研修室1・2 |  | LB92753P | 2 | IL20W | 2 |  |  |  | 0 | 0 | 非常灯
281 | 46 | 広報課 | 山形市出羽コミュニティセンター | 1階 |  | 倉庫（研修室1・2） |  | FSS4-401 | 2 | FL40W | 2 |  |  |  | 3 | 190
282 | 47 | 広報課 | 山形市出羽コミュニティセンター | 1階 |  | 研修室1・2水屋 |  | BI-4251 | 1 | IL60W | 1 |  |  |  | 3 | 190
283 | 48 | 広報課 | 山形市出羽コミュニティセンター | 1階 |  | 調理室 |  | FW42705 | 6 | FL40W | 12 |  |  |  | 4 | 72
284 | 49 | 広報課 | 山形市出羽コミュニティセンター | 1階 |  | 調理室 |  | FW11996K | 2 | FL15W | 2 |  |  |  | 4 | 72
285 | 50 | 広報課 | 山形市出羽コミュニティセンター | 1階 |  | 調理室 |  | LB92753P | 1 | IL20W | 1 |  |  |  | 0 | 0 | 非常灯
286 | 51 | 広報課 | 山形市出羽コミュニティセンター | 1階 |  | 多目的ホール |  | NC72082W | 8 | MF250W | 8 |  |  | ○ | 6.5 | 359
287 | 52 | 広報課 | 山形市出羽コミュニティセンター | 1階 |  | 多目的ホール |  | NF33661 | 14 | FPL36W | 42 |  |  |  | 6.5 | 359
288 | 53 | 広報課 | 山形市出羽コミュニティセンター | 1階 |  | 多目的ホール |  | K1-IRS2-20 | 4 | IL20W | 4 |  |  |  | 0 | 0 | 非常灯
289 | 54 | 広報課 | 山形市出羽コミュニティセンター | 1階 |  | 多目的ホール |  | SH1-FBC10F-201 | 3 | FL20W | 3 |  |  |  | 24 | 365 | 誘導灯
290 | 55 | 広報課 | 山形市出羽コミュニティセンター | 1階 |  | ステージ |  | FSS4-402 | 10 | FL40W | 20 |  |  |  | 2 | 359
291 | 56 | 広報課 | 山形市出羽コミュニティセンター | 1階 |  | ステージ |  | NL85502Z | 4 | JD85W | 4 |  |  |  | 2 | 359
292 | 57 | 広報課 | 山形市出羽コミュニティセンター | 1階 |  | ステージ西部屋 |  | FRS13-D271 | 1 | FDL27W | 1 |  |  |  | 2 | 359
293 | 58 | 広報課 | 山形市出羽コミュニティセンター | 1階 |  | ステージ東部屋 |  | FRS13-D271 | 1 | FDL27W | 1 |  |  |  | 2 | 359
294 | 59 | 広報課 | 山形市出羽コミュニティセンター | 1階 |  | 器具庫 |  | FSS4-401 | 2 | FL40W | 2 |  |  |  | 2 | 359
295 | 60 | 広報課 | 山形市出羽コミュニティセンター | 1階 |  | 階段 |  | FA21799 | 2 | FL20W | 2 |  |  |  | 3 | 359
296 | 61 | 広報課 | 山形市出羽コミュニティセンター | 1階 |  | 階段 |  | NF99271 | 1 | FDL27W | 1 |  |  |  | 24 | 365 | 誘導灯
297 | 62 | 広報課 | 山形市出羽コミュニティセンター | 2階 |  | 廊下 |  | FRS13-D271 | 4 | FDL27W | 4 |  |  |  | 3 | 359
298 | 63 | 広報課 | 山形市出羽コミュニティセンター | 2階 |  | 廊下 |  | FSS4-401 | 8 | FL40W | 8 |  |  |  | 3 | 359
299 | 64 | 広報課 | 山形市出羽コミュニティセンター | 2階 |  | 廊下 |  | K1-IRS2-20 | 2 | IL20W | 2 |  |  |  | 0 | 0 | 非常灯
300 | 65 | 広報課 | 山形市出羽コミュニティセンター | 2階 |  | 廊下 |  | SH1-FSF10F-201 | 1 | FL20W | 1 |  |  |  | 24 | 365 | 誘導灯
301 | 66 | 広報課 | 山形市出羽コミュニティセンター | 2階 |  | 廊下 |  | SH1-FSF11F-201 | 1 | FL20W | 1 |  |  |  | 24 | 365 | 誘導灯
302 | 67 | 広報課 | 山形市出羽コミュニティセンター | 2階 |  | 給湯室 |  | FRS13-D271 | 1 | FDL27W | 1 |  |  |  | 1 | 359
303 | 68 | 広報課 | 山形市出羽コミュニティセンター | 2階 |  | 給湯室 |  | HW275KT | 1 | FL20W | 1 |  |  |  | 1 | 359
304 | 69 | 広報課 | 山形市出羽コミュニティセンター | 2階 |  | 男子WC |  | FRS13-D271 | 1 | FDL27W | 1 |  |  |  | 1 | 359
305 | 70 | 広報課 | 山形市出羽コミュニティセンター | 2階 |  | 男子WC |  |  | 3 | FLR1060T6 | 3 |  |  |  | 1 | 359
306 | 71 | 広報課 | 山形市出羽コミュニティセンター | 2階 |  | 男子WC |  | FT31021 | 4 | FL32W | 4 |  |  |  | 1 | 359
全体 №: 307; 施設内 №: 72; 所管課: 広報課; 施設名: 山形市出羽コミュニティセンター; 設置 場所: 2階; 部屋等名: 女子WC; 灯具 型式: FLR1060T6 | 1 | 359
308 | 73 | 広報課 | 山形市出羽コミュニティセンター | 2階 |  | 女子WC |  | FT31021 | 4 | FL32W | 4 |  |  |  | 1 | 359
309 | 74 | 広報課 | 山形市出羽コミュニティセンター | 2階 |  | 研修室3 |  | NF42764 | 5 | FL40W | 10 |  |  |  | 3 | 240
310 | 75 | 広報課 | 山形市出羽コミュニティセンター | 2階 |  | 研修室3 |  | K1-IRS2-20 | 1 | IL20W | 1 |  |  |  | 0 | 0 | 非常灯
311 | 76 | 広報課 | 山形市出羽コミュニティセンター | 2階 |  | 研修室4 |  | NF42764 | 7 | FL40W | 14 |  |  |  | 3 | 72
312 | 77 | 広報課 | 山形市出羽コミュニティセンター | 2階 |  | 研修室4 |  | K1-IRS2-20 | 1 | IL20W | 1 |  |  |  | 0 | 0 | 非常灯
313 | 78 | 広報課 | 山形市出羽コミュニティセンター | 2階 |  | 会議室 |  | NF42764 | 9 | FL40W | 18 |  |  |  | 3 | 240
314 | 79 | 広報課 | 山形市出羽コミュニティセンター | 2階 |  | 会議室 |  | BI4183 | 2 | LW40W | 2 |  |  |  | 1 | 240
315 | 80 | 広報課 | 山形市出羽コミュニティセンター | 2階 |  | 会議室 |  | K1-IRS2-20 | 1 | IL20W | 1 |  |  |  | 0 | 0 | 非常灯
316 | 81 | 広報課 | 山形市出羽コミュニティセンター | 2階 |  | 会議室 |  | SH1-FBC10-101 | 1 | FL10W | 1 |  |  |  | 24 | 365 | 誘導灯
317 | 82 | 広報課 | 山形市出羽コミュニティセンター | 2階 |  | 会議室 |  | SK1-FST10RP-201 | 1 | FL20W | 1 |  |  |  | 0 | 0 | 非常灯
318 | 83 | 広報課 | 山形市出羽コミュニティセンター | 2階 |  | 倉庫（会議室） |  | FSS4-401 | 2 | FL40W | 2 |  |  |  | 1 | 240
319 | 84 | 広報課 | 山形市出羽コミュニティセンター | 2階 |  | 外階段 |  | SK1-FST10RP-201 | 1 | FL20W | 1 |  |  |  | 0 | 0 | 非常灯
320 | 1 | 広報課 | 山形市金井コミュニティセンター | 屋外 |  | 駐車場 | 水銀灯 |  | 4 |  | 4 | 250 |  |  | 4 | 360
321 | 2 | 広報課 | 山形市金井コミュニティセンター | 屋外 |  | アプローチ | 蛍光灯 |  | 8 |  | 8 | 55 |  |  | 4 | 360
322 | 3 | 広報課 | 山形市金井コミュニティセンター | 屋外 |  | アプローチ | 蛍光球型ランプ |  | 2 |  | 2 | 18 |  |  | 4 | 360
323 | 4 | 広報課 | 山形市金井コミュニティセンター | 1 |  | 玄関ホール(風除室) | 蛍光灯 |  | 1 |  | 4 | 43.75 |  |  | 4 | 252
324 | 5 | 広報課 | 山形市金井コミュニティセンター | 1 |  | 玄関ホール(風除室) | 蛍光灯 |  | 2 |  | 2 | 45 | FL |  | 8 | 252
325 | 6 | 広報課 | 山形市金井コミュニティセンター | 1 |  | コミュニティホール(飾棚前) | 高輝度型誘導灯 |  | 2 |  | 2 | 5.7 |  |  | 24 | 360
326 | 7 | 広報課 | 山形市金井コミュニティセンター | 1 |  | コミュニティホール(飾棚前) | Hf蛍光灯 |  | 1 |  | 4 | 43.75 | HF |  | 4 | 360
327 | 8 | 広報課 | 山形市金井コミュニティセンター | 1 |  | コミュニティホール(飾棚前) | 蛍光球型ランプ |  | 6 |  | 6 | 13 |  |  | 4 | 360
328 | 9 | 広報課 | 山形市金井コミュニティセンター | 1 |  | コミュニティホール | 水銀灯 |  | 4 |  | 4 | 250 |  |  | 4 | 360
329 | 10 | 広報課 | 山形市金井コミュニティセンター | 1 |  | コミュニティホール(℡コーナー) | 白熱灯 |  | 2 |  | 2 | 10 |  |  | 1 | 252
330 | 11 | 広報課 | 山形市金井コミュニティセンター | 1 |  | コミュニティホール(事務室前) | 蛍光灯 |  | 1 |  | 1 | 45 |  |  | 8 | 252
331 | 12 | 広報課 | 山形市金井コミュニティセンター | 1 |  | コミュニティホール(EV前) | 蛍光球型ランプ |  | 5 |  | 5 | 32 | HF |  | 4 | 360
332 | 13 | 広報課 | 山形市金井コミュニティセンター | 1 |  | コミュニティホール(倉庫A前) | 高輝度型誘導灯 |  | 1 |  | 1 | 6 |  |  | 24 | 360
333 | 14 | 広報課 | 山形市金井コミュニティセンター | 1 |  | 多目的ホール | 水銀灯 |  | 8 |  | 8 | 260 |  |  | 6 | 360 | ＨＩＤ ＭＦ２５０
334 | 15 | 広報課 | 山形市金井コミュニティセンター | 1 |  | 多目的ホール | Hf蛍光灯 |  | 10 |  | 30 | 42.7 | HF |  | 6 | 360
335 | 16 | 広報課 | 山形市金井コミュニティセンター | 1 |  | 多目的ホール（ステージ） | Hf蛍光灯 |  | 11 |  | 11 | 44 | HF |  | 4 | 48
336 | 17 | 広報課 | 山形市金井コミュニティセンター | 1 |  | 多目的ホール（袖室） | Hf蛍光灯 |  | 1 |  | 2 | 45.5 | HF |  | 1 | 48
337 | 18 | 広報課 | 山形市金井コミュニティセンター | 1 |  | 多目的ホール（音響室） | Hf蛍光灯 |  | 1 |  | 2 | 45.5 | HF |  | 1 | 48
338 | 19 | 広報課 | 山形市金井コミュニティセンター | 1 |  | 器具庫 | 蛍光灯 |  | 3 |  | 6 | 44 |  |  | 1 | 60
339 | 20 | 広報課 | 山形市金井コミュニティセンター | 1 |  | 交流ルームA | 蛍光灯 |  | 1 |  | 4 | 43.75 |  |  | 6 | 120
340 | 21 | 広報課 | 山形市金井コミュニティセンター | 1 |  | 交流ルームA | 蛍光球型ランプ |  | 4 |  | 4 | 32 |  |  | 6 | 120
341 | 22 | 広報課 | 山形市金井コミュニティセンター | 1 |  | 交流ルーム(洗面台） | 蛍光灯 |  | 1 |  | 1 | 22 |  |  | 1 | 60
342 | 23 | 広報課 | 山形市金井コミュニティセンター | 1 |  | 交流ルームＢ | 蛍光灯 |  | 4 |  | 4 | 140 |  |  | 6 | 120
343 | 24 | 広報課 | 山形市金井コミュニティセンター | 1 |  | 包括支援センター | 蛍光灯 |  | 4 |  | 4 | 85 |  |  | 2 | 105
344 | 25 | 広報課 | 山形市金井コミュニティセンター | 1 |  | 包括支援センター | 蛍光灯 |  | 4 |  | 4 | 36 |  |  | 2 | 105
345 | 26 | 広報課 | 山形市金井コミュニティセンター | 1 |  | 調理実習室 | Hf蛍光灯 |  | 9 |  | 18 | 44 | HF |  | 4 | 48 | FHF32
346 | 27 | 広報課 | 山形市金井コミュニティセンター | 1 |  | 廊下 | 蛍光球型ランプ |  | 4 |  | 4 | 32 |  |  | 4 | 360
347 | 28 | 広報課 | 山形市金井コミュニティセンター | 1 |  | 廊下 | 高輝度型誘導灯 |  | 1 |  | 1 | 5.7 |  |  | 24 | 360
348 | 29 | 広報課 | 山形市金井コミュニティセンター | 1 |  | トイレ身障者用 | 蛍光球型ランプ |  | 2 |  | 2 | 13 |  |  | 1 | 48
349 | 30 | 広報課 | 山形市金井コミュニティセンター | 1 |  | 赤ちゃん室 | 蛍光球型ランプ |  | 1 |  | 1 | 13 |  |  | 1 | 48
350 | 31 | 広報課 | 山形市金井コミュニティセンター | 1 |  | トイレ男 | Hf蛍光灯 |  | 2 |  | 4 | 43 | HF |  | 4 | 360
351 | 32 | 広報課 | 山形市金井コミュニティセンター | 1 |  | トイレ男(化粧台) | Hf蛍光灯 |  | 1 |  | 1 | 45 | HF |  | 4 | 360
352 | 33 | 広報課 | 山形市金井コミュニティセンター | 1 |  | トイレ男 | 蛍光球型ランプ |  | 3 |  | 3 | 13 |  |  | 4 | 360
353 | 34 | 広報課 | 山形市金井コミュニティセンター | 1 |  | トイレ女 | Hf蛍光灯 |  | 2 |  | 4 | 43 | HF |  | 4 | 360
354 | 35 | 広報課 | 山形市金井コミュニティセンター | 1 |  | トイレ女(化粧台) | Hf蛍光灯 |  | 1 |  | 1 | 45 | HF |  | 4 | 360
355 | 36 | 広報課 | 山形市金井コミュニティセンター | 1 |  | トイレ女 | 蛍光球型ランプ |  | 5 |  | 5 | 13 |  |  | 4 | 360
356 | 37 | 広報課 | 山形市金井コミュニティセンター | 1 |  | 湯沸室 | Hf蛍光灯 |  | 2 |  | 2 | 45 | HF |  | 1 | 96
357 | 38 | 広報課 | 山形市金井コミュニティセンター | 1 |  | 事務室 | Hf蛍光灯 |  | 1 |  | 4 | 45 | HF |  | 4 | 252
358 | 39 | 広報課 | 山形市金井コミュニティセンター | 1 |  | 事務室 | Hf蛍光灯 |  | 5 |  | 10 | 43 | HF |  | 8 | 252
359 | 40 | 広報課 | 山形市金井コミュニティセンター | 1 |  | 事務室(印刷) | Hf蛍光灯 |  | 2 |  | 2 | 52 | HF |  | 2 | 252
360 | 41 | 広報課 | 山形市金井コミュニティセンター | 1 |  | 事務室(給湯) | Hf蛍光灯 |  | 1 |  | 1 | 45 |  |  | 2 | 252
361 | 42 | 広報課 | 山形市金井コミュニティセンター | 1 |  | 倉庫Ａ | Hf蛍光灯 |  | 1 |  | 2 | 44 | HF |  | 1 | 252
362 | 43 | 広報課 | 山形市金井コミュニティセンター | 1 |  | 倉庫Ｂ | Hf蛍光灯 |  | 2 |  | 4 | 43 | HF |  | 1 | 48
363 | 44 | 広報課 | 山形市金井コミュニティセンター | 1 |  | 倉庫Ｃ | Hf蛍光灯 |  | 1 |  | 2 | 43 | HF |  | 1 | 48
364 | 45 | 広報課 | 山形市金井コミュニティセンター | 2 |  | 和室ＡＢ | Hf蛍光灯 |  | 8 |  | 32 | 45 | HF |  | 6 | 360
365 | 46 | 広報課 | 山形市金井コミュニティセンター | 2 |  | 和室ＡＢ（床の間） | 蛍光灯 |  | 1 |  | 1 | 20 |  |  | 1 | 360
366 | 47 | 広報課 | 山形市金井コミュニティセンター | 2 |  | 研修室A | Hf蛍光灯 |  | 9 |  | 18 | 43 | HF |  | 6 | 360
367 | 48 | 広報課 | 山形市金井コミュニティセンター | 2 |  | 研修室B | Hf蛍光灯 |  | 9 |  | 18 | 43 | HF |  | 6 | 360
368 | 49 | 広報課 | 山形市金井コミュニティセンター | 2 |  | 湯沸室 | Hf蛍光灯 |  | 2 |  | 2 | 44 | HF |  | 1 | 96
369 | 50 | 広報課 | 山形市金井コミュニティセンター | 2 |  | 廊下 | 蛍光球型ランプ |  | 10 |  | 10 | 13 |  |  | 4 | 360
370 | 51 | 広報課 | 山形市金井コミュニティセンター | 2 |  | 廊下(EV前) | Hf蛍光灯 |  | 4 |  | 16 | 43.75 | HF |  | 4 | 360
371 | 52 | 広報課 | 山形市金井コミュニティセンター | 2 |  | 倉庫Ｄ | Hf蛍光灯 |  | 1 |  | 2 | 43 | HF |  | 1 | 48
372 | 53 | 広報課 | 山形市金井コミュニティセンター | 2 |  | 倉庫Ｅ | Hf蛍光灯 |  | 1 |  | 2 | 43 | HF |  | 1 | 36
373 | 54 | 広報課 | 山形市金井コミュニティセンター | 2 |  | トイレ身障者用 | 蛍光球型ランプ |  | 2 |  | 2 | 13 |  |  | 1 | 48
374 | 55 | 広報課 | 山形市金井コミュニティセンター | 2 |  | トイレ女 | Hf蛍光灯 |  | 2 |  | 4 | 43 | HF |  | 4 | 360
375 | 56 | 広報課 | 山形市金井コミュニティセンター | 2 |  | トイレ女 | 蛍光球型ランプ |  | 4 |  | 4 | 13 |  |  | 4 | 360
376 | 57 | 広報課 | 山形市金井コミュニティセンター | 2 |  | トイレ女(化粧台) | Hf蛍光灯 |  | 1 |  | 1 | 45 | HF |  | 4 | 360
377 | 58 | 広報課 | 山形市金井コミュニティセンター | 2 |  | トイレ男 | Hf蛍光灯 |  | 2 |  | 4 | 43 | HF |  | 4 | 360
378 | 59 | 広報課 | 山形市金井コミュニティセンター | 2 |  | トイレ男 | 蛍光球型ランプ |  | 3 |  | 3 | 13 |  |  | 4 | 360
379 | 60 | 広報課 | 山形市金井コミュニティセンター | 2 |  | トイレ男(化粧台) | Hf蛍光灯 |  | 1 |  | 1 | 45 | HF |  | 4 | 360
380 | 61 | 広報課 | 山形市金井コミュニティセンター | 2 |  | 赤ちゃん室 | 蛍光球型ランプ |  | 1 |  | 1 | 13 |  |  | 1 | 48
381 | 62 | 広報課 | 山形市金井コミュニティセンター | 2 |  | 会議室 | 蛍光球型ランプ |  | 12 |  | 12 | 32 |  |  | 6 | 252
382 | 63 | 広報課 | 山形市金井コミュニティセンター | 2 |  | 会議室 | Hf蛍光灯 |  | 7 |  | 14 | 85 | FHD |  | 6 | 252
383 | 1 | 文化創造都市課 | 山寺芭蕉記念館 | 不明 |  | 機械室入口階段 | 誘導灯 |  | 1 |  | 1 | 26.5 | FL |  | 24 | 360
384 | 2 | 文化創造都市課 | 山寺芭蕉記念館 | 不明 |  | 機械室入口階段 | 蛍光灯 |  | 1 |  | 2 | 49 | FL |  | 1 | 12 | グロー式
385 | 3 | 文化創造都市課 | 山寺芭蕉記念館 | 不明 |  | 機械室入口階段 | 誘導灯 |  | 1 |  | 2 | 37 | FL |  | 24 | 360 | 円型 グロー式
386 | 4 | 文化創造都市課 | 山寺芭蕉記念館 | 不明 |  | 機械室 | 誘導灯 |  | 1 |  | 1 | 26.5 | FL |  | 24 | 360
387 | 5 | 文化創造都市課 | 山寺芭蕉記念館 | 不明 |  | 機械室 | 蛍光灯 |  | 8 |  | 16 | 39 | FL | 〇 | 1 | 12 | FLR40S/36
388 | 6 | 文化創造都市課 | 山寺芭蕉記念館 | 不明 |  | 機械室 | 誘導灯 |  | 1 |  | 1 | 16 | FL |  | 24 | 360 | グロー式
389 | 7 | 文化創造都市課 | 山寺芭蕉記念館 | 不明 |  | 電気室 | 蛍光灯 |  | 2 |  | 4 | 39 | FL |  | 1 | 12
390 | 8 | 文化創造都市課 | 山寺芭蕉記念館 | 不明 |  | 消火ポンプ室 | 蛍光灯 |  | 1 |  | 2 | 39 | FL |  | 1 | 12
391 | 9 | 文化創造都市課 | 山寺芭蕉記念館 | 不明 |  | ハロンボンベ室 | 白熱灯（ハロゲン含む） |  | 1 |  | 1 | 57 |  |  | 1 | 12
392 | 10 | 文化創造都市課 | 山寺芭蕉記念館 | 不明 |  | 油庫 | 白熱灯（ハロゲン含む） |  | 1 |  | 1 | 100 |  |  | 1 | 12
393 | 11 | 文化創造都市課 | 山寺芭蕉記念館 | 1 |  | 収蔵室 | 蛍光灯 |  | 10 |  | 20 | 39 | FL | 〇 | 3 | 120
394 | 12 | 文化創造都市課 | 山寺芭蕉記念館 | 1 |  | 収蔵室 | 誘導灯 |  | 1 |  | 1 | 20 | FL |  | 24 | 360
395 | 13 | 文化創造都市課 | 山寺芭蕉記念館 | 1 |  | 収蔵室 前 | 蛍光灯 |  | 2 |  | 4 | 32 | HF | 〇 | 3 | 120
396 | 14 | 文化創造都市課 | 山寺芭蕉記念館 | 1 |  | 収蔵室 前 | 誘導灯 |  | 1 |  | 1 | 20 | FL |  | 24 | 360
397 | 15 | 文化創造都市課 | 山寺芭蕉記念館 | 1 |  | 常設展示室 | 白熱灯（ハロゲン含む） |  | 26 |  | 26 | 60 |  |  | 8 | 360
398 | 16 | 文化創造都市課 | 山寺芭蕉記念館 | 1 |  | 常設展示室 | 非常灯 |  | 6 |  | 6 | 20 | FL |  | 0.5 | 1
399 | 17 | 文化創造都市課 | 山寺芭蕉記念館 | 1 |  | 常設展示室 | 誘導灯 |  | 3 |  | 3 | 16 | FL |  | 24 | 360
400 | 18 | 文化創造都市課 | 山寺芭蕉記念館 | 1 |  | 常設展示室 | スポット |  | 15 |  | 15 | 85 |  |  | 8 | 360
401 | 19 | 文化創造都市課 | 山寺芭蕉記念館 | 1 |  | 常設展示室 | 蛍光灯 |  | 82 |  | 82 | 40 | FL | 〇 | 8 | 360
402 | 20 | 文化創造都市課 | 山寺芭蕉記念館 | 1 |  | 企画展示室 | 蛍光灯 |  | 52 |  | 52 | 40 | FL | 〇 | 8 | 360
403 | 21 | 文化創造都市課 | 山寺芭蕉記念館 | 1 |  | 企画展示室 | 白熱灯（ハロゲン含む） |  | 20 |  | 20 | 60 |  |  | 8 | 360
404 | 22 | 文化創造都市課 | 山寺芭蕉記念館 | 1 |  | 企画展示室 | 非常灯 |  | 4 |  | 4 | 20 | FL |  | 0.5 | 1
405 | 23 | 文化創造都市課 | 山寺芭蕉記念館 | 1 |  | 映像展示室 | 白熱灯（ハロゲン含む） |  | 8 |  | 8 | 60 | FL |  | 8 | 360
406 | 24 | 文化創造都市課 | 山寺芭蕉記念館 | 1 |  | 映像展示室 | 非常灯 |  | 2 |  | 2 | 20 | FL |  | 0.5 | 1
407 | 25 | 文化創造都市課 | 山寺芭蕉記念館 | 1 |  | 企画、常設展示 | 白熱灯（ハロゲン含む） |  | 61 |  | 61 | 60 |  |  | 8 | 360 | 62D-120 調光
408 | 26 | 文化創造都市課 | 山寺芭蕉記念館 | 1 |  | 企画展示室 | スポット |  | 29 |  | 29 | 85 |  |  | 8 | 360
409 | 27 | 文化創造都市課 | 山寺芭蕉記念館 | 1 |  | ホール | 蛍光灯 |  | 4 |  | 20 | 30 | FL |  | 8 | 360
410 | 28 | 文化創造都市課 | 山寺芭蕉記念館 | 1 |  | ホール | 白熱灯（ハロゲン含む） |  | 25 |  | 25 | 60 |  |  | 8 | 360
411 | 29 | 文化創造都市課 | 山寺芭蕉記念館 | 1 |  | ホール | 非常灯 |  | 4 |  | 4 | 20 | FL |  | 0.5 | 1
412 | 30 | 文化創造都市課 | 山寺芭蕉記念館 | 1 |  | ホール | 誘導灯 |  | 1 |  | 2 | 26.5 | FL |  | 24 | 360
413 | 31 | 文化創造都市課 | 山寺芭蕉記念館 | 1 |  | 談話室 | 白熱灯（ハロゲン含む） |  | 4 |  | 4 | 60 |  |  | 6 | 96
414 | 32 | 文化創造都市課 | 山寺芭蕉記念館 | 1 |  | 談話室 | 蛍光灯 |  | 1 |  | 8 | 23 | FL |  | 6 | 96
415 | 33 | 文化創造都市課 | 山寺芭蕉記念館 | 1 |  | 玄関 | 蛍光灯 |  | 1 |  | 4 | 60 | FL |  | 4 | 360
416 | 34 | 文化創造都市課 | 山寺芭蕉記念館 | 1 |  | 女子トイレ | 白熱灯（ハロゲン含む） |  | 4 |  | 4 | 60 |  |  | 8 | 360
417 | 35 | 文化創造都市課 | 山寺芭蕉記念館 | 1 |  | 男子トイレ | 白熱灯（ハロゲン含む） |  | 4 |  | 4 | 60 |  |  | 8 | 360
418 | 36 | 文化創造都市課 | 山寺芭蕉記念館 | 1 |  | 廊下 | 白熱灯（ハロゲン含む） |  | 10 |  | 10 | 60 |  |  | 3 | 360
419 | 37 | 文化創造都市課 | 山寺芭蕉記念館 | 1 |  | 廊下 | 非常灯 |  | 6 |  | 6 | 20 | FL |  | 0.5 | 1
420 | 38 | 文化創造都市課 | 山寺芭蕉記念館 | 1 |  | 倉庫 | 蛍光灯 |  | 1 |  | 4 | 15 | FL |  | 1 | 60
421 | 39 | 文化創造都市課 | 山寺芭蕉記念館 | 1 |  | 倉庫 | 白熱灯（ハロゲン含む） |  | 2 |  | 2 | 60 |  |  | 1 | 60
422 | 40 | 文化創造都市課 | 山寺芭蕉記念館 | 1 |  | 和室前廊下 | 白熱灯（ハロゲン含む） |  | 2 |  | 2 | 60 |  |  | 1 | 120
423 | 41 | 文化創造都市課 | 山寺芭蕉記念館 | 1 |  | 和室前廊下 | 非常灯 |  | 1 |  | 1 | 20 | FL |  | 0.5 | 1
424 | 42 | 文化創造都市課 | 山寺芭蕉記念館 | 1 |  | 和室 | 蛍光灯 |  | 56 |  | 112 | 43 | FL |  | 6 | 105
425 | 43 | 文化創造都市課 | 山寺芭蕉記念館 | 1 |  | 和室ステージ | 蛍光灯 |  | 4 |  | 4 | 55 | FL |  | 3 | 105
426 | 44 | 文化創造都市課 | 山寺芭蕉記念館 | 1 |  | 和室ステージ | 白熱灯（ハロゲン含む） |  | 6 |  | 6 | 60 |  |  | 3 | 105
427 | 45 | 文化創造都市課 | 山寺芭蕉記念館 | 1 |  | 和室廊下 | 白熱灯（ハロゲン含む） |  | 6 |  | 6 | 60 |  |  | 1 | 105
428 | 46 | 文化創造都市課 | 山寺芭蕉記念館 | 1 |  | 和室廊下 | 非常灯 |  | 4 |  | 4 | 20 | FL |  | 0.5 | 1
429 | 47 | 文化創造都市課 | 山寺芭蕉記念館 | 1 |  | 和室脇倉庫 | 蛍光灯 |  | 3 |  | 6 | 39 | FL |  | 1 | 70
430 | 48 | 文化創造都市課 | 山寺芭蕉記念館 | 1 |  | 和室脇控室 | 蛍光灯 |  | 1 |  | 4 | 40 | FL |  | 3 | 70
431 | 49 | 文化創造都市課 | 山寺芭蕉記念館 | 1 |  | 和室から茶室廊下 | 蛍光灯 |  | 3 |  | 3 | 36 | FL |  | 2 | 70
432 | 50 | 文化創造都市課 | 山寺芭蕉記念館 | 1 |  | 和室から茶室廊下 | 蛍光灯 |  | 4 |  | 4 | 24 | FL |  | 2 | 70
433 | 51 | 文化創造都市課 | 山寺芭蕉記念館 | 1 |  | 和室から茶室廊下 | 白熱灯（ハロゲン含む） |  | 9 |  | 9 | 60 |  |  | 4 | 70
434 | 52 | 文化創造都市課 | 山寺芭蕉記念館 | 1 |  | 厨房 | 蛍光灯 |  | 2 |  | 6 | 26 | FL |  | 2 | 70
435 | 53 | 文化創造都市課 | 山寺芭蕉記念館 | 1 |  | 女子トイレ | 白熱灯（ハロゲン含む） |  | 4 |  | 4 | 60 |  |  | 3 | 120
436 | 54 | 文化創造都市課 | 山寺芭蕉記念館 | 1 |  | 男子トイレ | 白熱灯（ハロゲン含む） |  | 4 |  | 4 | 60 |  |  | 3 | 120
437 | 55 | 文化創造都市課 | 山寺芭蕉記念館 | 1 |  | 茶室脇廊下 | 蛍光灯 |  | 4 |  | 4 | 24 | FL |  | 2 | 70
438 | 56 | 文化創造都市課 | 山寺芭蕉記念館 | 1 |  | 茶室脇廊下 | 白熱灯（ハロゲン含む） |  | 3 |  | 3 | 60 |  |  | 4 | 70
439 | 57 | 文化創造都市課 | 山寺芭蕉記念館 | 1 |  | 茶室 | 蛍光灯 |  | 3 |  | 12 | 26 | FL |  | 5 | 105
440 | 58 | 文化創造都市課 | 山寺芭蕉記念館 | 1 |  | 茶室 | 蛍光灯 |  | 2 |  | 2 | 24 | FL |  | 5 | 105
441 | 59 | 文化創造都市課 | 山寺芭蕉記念館 | 1 |  | 茶室 | 白熱灯（ハロゲン含む） |  | 2 |  | 2 | 60 |  |  | 5 | 105
442 | 60 | 文化創造都市課 | 山寺芭蕉記念館 | 1 |  | 研修室 | 蛍光灯 |  | 2 |  | 8 | 26 | FL |  | 4 | 70
443 | 61 | 文化創造都市課 | 山寺芭蕉記念館 | 1 |  | 研修室 | 蛍光灯 |  | 2 |  | 2 | 24 | FL |  | 4 | 70
444 | 62 | 文化創造都市課 | 山寺芭蕉記念館 | 1 |  | 研修室 | 白熱灯（ハロゲン含む） |  | 3 |  | 3 | 60 |  |  | 4 | 70
445 | 63 | 文化創造都市課 | 山寺芭蕉記念館 | 1 |  | 和室脇ホール | 白熱灯（ハロゲン含む） |  | 1 |  | 1 | 100 |  |  | 4 | 70
446 | 64 | 文化創造都市課 | 山寺芭蕉記念館 | 1 |  | 和室脇ホール | 非常灯 |  | 1 |  | 1 | 20 | FL |  | 0.5 | 1
447 | 65 | 文化創造都市課 | 山寺芭蕉記念館 | 1 |  | 和室脇ホール | 白熱灯（ハロゲン含む） |  | 2 |  | 2 | 60 |  |  | 4 | 70
448 | 66 | 文化創造都市課 | 山寺芭蕉記念館 | 1 |  | 理事長室前 | 白熱灯（ハロゲン含む） |  | 2 |  | 2 | 60 |  |  | 2 | 70
449 | 67 | 文化創造都市課 | 山寺芭蕉記念館 | 1 |  | 理事長室前 | 非常灯 |  | 1 |  | 1 | 20 | FL |  | 0.5 | 1
450 | 68 | 文化創造都市課 | 山寺芭蕉記念館 | 1 |  | 湯沸し室 | 白熱灯（ハロゲン含む） |  | 14 |  | 14 | 60 |  |  | 1 | 60
451 | 69 | 文化創造都市課 | 山寺芭蕉記念館 | 1 |  | 会議室 | 白熱灯（ハロゲン含む） |  | 14 |  | 14 | 60 |  |  | 4 | 60
452 | 70 | 文化創造都市課 | 山寺芭蕉記念館 | 1 |  | 会議室 | 蛍光灯 |  | 1 |  | 1 | 24 | FL |  | 4 | 60
453 | 71 | 文化創造都市課 | 山寺芭蕉記念館 | 1 |  | 理事長室 | 蛍光灯 |  | 2 |  | 2 | 60 | FL |  | 3 | 60
454 | 72 | 文化創造都市課 | 山寺芭蕉記念館 | 1 |  | 屋外和室入口 | 白熱灯（ハロゲン含む） |  | 1 |  | 1 | 60 |  |  | 4 | 60
455 | 73 | 文化創造都市課 | 山寺芭蕉記念館 | 1 |  | 屋外通用口 | 白熱灯（ハロゲン含む） |  | 1 |  | 1 | 60 |  |  | 4 | 60
456 | 74 | 文化創造都市課 | 山寺芭蕉記念館 | 1 |  | 事務室 | 蛍光灯 |  | 8 |  | 16 | 39 | FL |  | 8 | 300
457 | 75 | 文化創造都市課 | 山寺芭蕉記念館 | 1 |  | 印刷室 | 蛍光灯 |  | 1 |  | 2 | 39 | FL |  | 5 | 160
458 | 76 | 文化創造都市課 | 山寺芭蕉記念館 | 1 |  | 通用口内トイレ女子 | 白熱灯（ハロゲン含む） |  | 3 |  | 3 | 60 |  |  | 3 | 120
459 | 77 | 文化創造都市課 | 山寺芭蕉記念館 | 1 |  | 通用口内トイレ女子 | 蛍光球型ランプ |  | 1 |  | 1 | 12 |  |  | 3 | 120
460 | 78 | 文化創造都市課 | 山寺芭蕉記念館 | 1 |  | 通用口内トイレ男子 | 蛍光球型ランプ |  | 4 |  | 4 | 12 |  |  | 3 | 120
461 | 79 | 文化創造都市課 | 山寺芭蕉記念館 | 1 |  | 障害者用トイレ | 蛍光灯 |  | 1 |  | 1 | 20 | FL |  | 3 | 120
462 | 80 | 文化創造都市課 | 山寺芭蕉記念館 | 1 |  | 芭蕉堂 | 白熱灯（ハロゲン含む） |  | 8 |  | 8 | 30 |  |  | 6 | 105
463 | 81 | 文化創造都市課 | 山寺芭蕉記念館 | 1 |  | 芭蕉堂 | 白熱灯（ハロゲン含む） |  | 1 |  | 4 | 60 |  |  | 6 | 105
464 | 82 | 文化創造都市課 | 山寺芭蕉記念館 | 1 |  | 芭蕉堂 | 白熱灯（ハロゲン含む） |  | 1 |  | 1 | 60 |  |  | 6 | 105
465 | 83 | 文化創造都市課 | 山寺芭蕉記念館 | 1 |  | 芭蕉堂厨房 | 蛍光灯 |  | 1 |  | 2 | 41 | FL |  | 6 | 105
466 | 84 | 文化創造都市課 | 山寺芭蕉記念館 | 1 |  | 芭蕉堂入口 | 非常灯 |  | 1 |  | 1 | 20 | FL |  | 0.5 | 1
467 | 85 | 文化創造都市課 | 山寺芭蕉記念館 | 屋外 |  | 出入口玄関（屋外） | 蛍光球型ランプ |  | 4 |  | 4 | 12 |  |  | 8 | 360
468 | 86 | 文化創造都市課 | 山寺芭蕉記念館 | 屋外 |  | 出入口玄関（屋側） | 蛍光球型ランプ |  | 1 |  | 1 | 12 |  |  | 8 | 360
469 | 87 | 文化創造都市課 | 山寺芭蕉記念館 | 屋外 |  | 駐車場 | 水銀灯 |  | 3 |  | 3 | 263 |  | 〇 | 8 | 360
470 | 1 | スポーツ課・社会教育青少年課 | 南部体育館・山形市南部公民館 | 地下1階 |  | 消火栓ポンプ室2ヶ所 | 蛍光灯 40型 |  | 3 |  | 3 | 36 |  |  | 0 | 0 | FLR40SW
471 | 2 | スポーツ課・社会教育青少年課 | 南部体育館・山形市南部公民館 | 地下1階 |  | 受水槽室 | 蛍光灯 40型 |  | 1 |  | 1 | 36 |  |  | 0 | 0 | FLR40SW
472 | 3 | スポーツ課・社会教育青少年課 | 南部体育館・山形市南部公民館 | 地下1階 |  | 機械室 | 蛍光灯 40型 |  | 2 |  | 4 | 36 |  |  | 0 | 0 | FLR40SW
473 | 4 | スポーツ課・社会教育青少年課 | 南部体育館・山形市南部公民館 | 地下1階 |  | 機械室 | 蛍光灯 40型 |  | 1 |  | 1 | 36 |  |  | 0 | 0 | FLR40SW
474 | 5 | スポーツ課・社会教育青少年課 | 南部体育館・山形市南部公民館 | 地下1階 |  | 冷凍機械室 | 蛍光灯 40型 |  | 1 |  | 1 | 36 |  |  | 0 | 0 | FLR40SW
475 | 6 | スポーツ課・社会教育青少年課 | 南部体育館・山形市南部公民館 | 地下1階 |  | 発電機室 | 蛍光灯 40型 |  | 2 |  | 4 | 36 |  |  | 0 | 0 | FLR40SW
476 | 7 | スポーツ課・社会教育青少年課 | 南部体育館・山形市南部公民館 | 地下1階 |  | 職員駐車場前倉庫 | 蛍光灯 20型 |  | 1 |  | 1 | 18 |  |  | 0 | 0 | FL20SW
477 | 8 | スポーツ課・社会教育青少年課 | 南部体育館・山形市南部公民館 | 地下1階 |  | 地下駐車場 | 蛍光灯 40型 |  | 16 |  | 32 | 36 |  |  | 14 | 312 | FLR40SW
478 | 9 | スポーツ課・社会教育青少年課 | 南部体育館・山形市南部公民館 | 地下1階 |  | 地下駐車場 | 蛍光灯 40型 |  | 19 |  | 19 | 36 |  |  | 6 | 312 | FLR40SW 職員用後は消灯
479 | 10 | スポーツ課・社会教育青少年課 | 南部体育館・山形市南部公民館 | 地下1階 |  | 地下駐車場 | 誘導灯 |  | 2 |  | 4 | 36 |  |  | 24 | 360 | FLR40SW
480 | 11 | スポーツ課・社会教育青少年課 | 南部体育館・山形市南部公民館 | 地下1階 |  | 地下駐車場 | 誘導灯 |  | 3 |  | 3 | 18 |  |  | 24 | 360 | FLR20SSW
481 | 12 | スポーツ課・社会教育青少年課 | 南部体育館・山形市南部公民館 | 地下1階 |  | 階段(Ｂ１階～１階) | 蛍光灯 20型 |  | 2 |  | 2 | 18 |  | 〇 | 14 | 312 | FL20SSW
482 | 13 | スポーツ課・社会教育青少年課 | 南部体育館・山形市南部公民館 | 1 |  | ホール 南 | 蛍光灯 40型 |  | 3 |  | 12 | 36 |  |  | 14 | 312 | FLR40SW
483 | 14 | スポーツ課・社会教育青少年課 | 南部体育館・山形市南部公民館 | 1 |  | ホール 南 | 蛍光灯 40型 |  | 3 |  | 6 | 36 |  |  | 14 | 312 | FLR40SW ４灯式×６台だが間引いている
484 | 15 | スポーツ課・社会教育青少年課 | 南部体育館・山形市南部公民館 | 1 |  | ホール 南（会議室前） | 蛍光灯 20型 |  | 1 |  | 1 | 18 |  |  | 14 | 312 | FL20SSW 2灯式×1台だが間引いている
485 | 16 | スポーツ課・社会教育青少年課 | 南部体育館・山形市南部公民館 | 1 |  | ホール 南（手洗い場） | 蛍光灯 20型 |  | 1 |  | 1 | 18 |  |  | 0 | 312 | FL20SSW
486 | 17 | スポーツ課・社会教育青少年課 | 南部体育館・山形市南部公民館 | 1 |  | ホール 南 | 誘導灯 大 |  | 2 |  | 4 | 36 |  |  | 14 | 312 | FLR40SW ロビー内側・風防室
487 | 18 | スポーツ課・社会教育青少年課 | 南部体育館・山形市南部公民館 | 1 |  | ホール 北 | 蛍光灯 丸40+30 |  | 3 |  | 6 | 66 |  |  | 14 | 312 | FCL40W+30W
488 | 19 | スポーツ課・社会教育青少年課 | 南部体育館・山形市南部公民館 | 1 |  | ホール 北 倉庫前通路 | 蛍光灯 20型 |  | 1 |  | 2 | 18 |  |  | 14 | 312 | FL20SW
489 | 20 | スポーツ課・社会教育青少年課 | 南部体育館・山形市南部公民館 | 1 |  | ホール 北 倉庫前通路 | 誘導灯 |  | 1 |  | 1 | 18 |  |  | 14 | 312 | FL20SW倉庫前通路
490 | 21 | スポーツ課・社会教育青少年課 | 南部体育館・山形市南部公民館 | 1 |  | ホール 北 階段前 | 蛍光灯 40型 |  | 1 |  | 2 | 36 |  | 〇 | 14 | 312 | FCL40Wエレベータ前・１～２階階段
491 | 22 | スポーツ課・社会教育青少年課 | 南部体育館・山形市南部公民館 | 1 |  | エレベータ前 | 蛍光灯 20型 |  | 1 |  | 3 | 18 |  |  | 14 | 312 | FLR20SW 4灯式だが１本間引
492 | 23 | スポーツ課・社会教育青少年課 | 南部体育館・山形市南部公民館 | 1 |  | 湯沸室 | 蛍光灯 32型 |  | 1 |  | 1 | 32 |  |  | 0 | 312 | FHF32EX
493 | 24 | スポーツ課・社会教育青少年課 | 南部体育館・山形市南部公民館 | 1 |  | トイレ(男) | 蛍光灯 40型 |  | 1 |  | 1 | 36 |  |  | 4 | 312 | FLR40SW
494 | 25 | スポーツ課・社会教育青少年課 | 南部体育館・山形市南部公民館 | 1 |  | トイレ(男) | 蛍光灯 20型 |  | 1 |  | 1 | 18 |  |  | 4 | 312 | FLR20SW
495 | 26 | スポーツ課・社会教育青少年課 | 南部体育館・山形市南部公民館 | 1 |  | トイレ(女) | 蛍光灯 40型 |  | 1 |  | 1 | 36 |  |  | 4 | 312 | FLR40SW
496 | 27 | スポーツ課・社会教育青少年課 | 南部体育館・山形市南部公民館 | 1 |  | トイレ(女) | 蛍光灯 20型 |  | 1 |  | 1 | 18 |  |  | 4 | 312 | FLR20SW
497 | 28 | スポーツ課・社会教育青少年課 | 南部体育館・山形市南部公民館 | 1 |  | トイレ(多目的) | 白熱灯（ハロゲン含） |  | 1 |  | 1 | 40 |  |  | 0 | 312 | 白熱灯
498 | 29 | スポーツ課・社会教育青少年課 | 南部体育館・山形市南部公民館 | 1 |  | トイレ(多目的洗面台) | 蛍光灯 20型 |  | 1 |  | 1 | 18 |  |  | 0 | 312 | FLR20SW
499 | 30 | スポーツ課・社会教育青少年課 | 南部体育館・山形市南部公民館 | 1 |  | 倉庫 | 蛍光灯 40型 |  | 2 |  | 2 | 36 |  |  | 1 | 312 | FLR40SW
500 | 31 | スポーツ課・社会教育青少年課 | 南部体育館・山形市南部公民館 | 屋外 |  | ポーチ（ホリ）駐車場入口 | 蛍光灯（FCL40+30） |  | 6 |  | 12 | 66 |  | 〇 | 6 | 312 | FCL３０Ｗ＋FCL４０W イ4０W故障中
501 | 32 | スポーツ課・社会教育青少年課 | 南部体育館・山形市南部公民館 | 屋外 |  | ポーチ（ト） | 蛍光灯（FCL40+30） |  | 2 |  | 4 | 66 |  | 〇 | 6 | 312 | FCL３０Ｗ＋FCL４０W イ4０W故障中
502 | 33 | スポーツ課・社会教育青少年課 | 南部体育館・山形市南部公民館 | 屋外 |  | ポーチ （チ） | 白熱灯（ハロゲン含む） |  | 3 |  | 3 | 95 |  |  | 6 | 312
503 | 34 | スポーツ課・社会教育青少年課 | 南部体育館・山形市南部公民館 | 屋外 |  | ポーチ （へ）体育館タイマー | 水銀灯 |  | 1 |  | 1 |  |  |  | 6 | 312 | 体育館タイマー連動
504 | 35 | スポーツ課・社会教育青少年課 | 南部体育館・山形市南部公民館 | 1 |  | ポーチ（体育館玄関入口） | 蛍光灯 20型 |  | 1 |  | 1 | 18 |  |  | 6 | 312 | FL20SW
505 | 36 | スポーツ課・社会教育青少年課 | 南部体育館・山形市南部公民館 | 1 |  | ポーチ（ロ緑） | 蛍光灯（FCL40+32） |  | 1 |  | 2 | 72 |  |  | 6 | 312 | FCL３２Ｗ＋FCL４０W ロ緑
506 | 37 | スポーツ課・社会教育青少年課 | 南部体育館・山形市南部公民館 | 1 |  | ポーチ（ロニ水色） | 蛍光灯（FHD85） |  | 2 |  | 2 | 83 |  |  | 6 | 312 | ＦＨＤ８５Ｗ（ツインパルック）ニロ青
507 | 38 | スポーツ課・社会教育青少年課 | 南部体育館・山形市南部公民館 | 1 |  | ポーチ（イロハニ紫） | 蛍光灯（FCL40+30） |  | 6 |  | 12 | 66 |  | 〇 | 6 | 312 | FCL３０Ｗ＋FCL４０W イ4０W故障中
508 | 39 | スポーツ課・社会教育青少年課 | 南部体育館・山形市南部公民館 | 1 |  | 事務室 | 蛍光灯 40型 |  | 4 |  | 8 | 36 |  |  | 14 | 312 | FLR40SW×２
509 | 40 | スポーツ課・社会教育青少年課 | 南部体育館・山形市南部公民館 | 1 |  | 事務室 | 蛍光灯 32型 |  | 2 |  | 4 | 32 |  |  | 14 | 312 | FHF32EX×２
510 | 41 | スポーツ課・社会教育青少年課 | 南部体育館・山形市南部公民館 | 1 |  | 事務室 | 蛍光灯 20型 |  | 1 |  | 1 | 18 |  |  | 0 | 0 | FLR20SW 手洗い用
511 | 42 | スポーツ課・社会教育青少年課 | 南部体育館・山形市南部公民館 | 1 |  | 館長室 | 蛍光灯 20型 |  | 6 |  | 30 | 18 |  |  | 2 | 240 | ＦＬ２０SＷ×5
512 | 43 | スポーツ課・社会教育青少年課 | 南部体育館・山形市南部公民館 | 1 |  | 研修室 | 蛍光灯 40型 |  | 11 |  | 22 | 36 |  |  | 6 | 240 | FLR40SW
513 | 44 | スポーツ課・社会教育青少年課 | 南部体育館・山形市南部公民館 | 1 |  | 研修室 | 蛍光灯 40型 |  | 2 |  | 2 | 36 |  |  | 6 | 240 | FLR40SW
514 | 45 | スポーツ課・社会教育青少年課 | 南部体育館・山形市南部公民館 | 1 |  | 研修室 | 誘導灯 |  | 1 |  | 2 | 36 |  |  | 14 | 312 | FLR40SW
515 | 46 | スポーツ課・社会教育青少年課 | 南部体育館・山形市南部公民館 | 1 |  | 研修室 | 誘導灯 |  | 1 |  | 1 | 27 |  |  | 14 | 312 | FL20SW
516 | 47 | スポーツ課・社会教育青少年課 | 南部体育館・山形市南部公民館 | 1 |  | 会議室 | 蛍光灯 40型 |  | 5 |  | 10 | 36 |  |  | 3 | 312 | FLR40SW
517 | 48 | スポーツ課・社会教育青少年課 | 南部体育館・山形市南部公民館 | 1 |  | 会議室 | 誘導灯 |  | 1 |  | 1 | 27 |  |  | 14 | 312 | FL20SW
518 | 49 | スポーツ課・社会教育青少年課 | 南部体育館・山形市南部公民館 | 1 |  | フロア(体育館) | 水銀灯 |  | 35 |  | 35 | 250 |  |  | 6 | 312 | タイマー連動
519 | 50 | スポーツ課・社会教育青少年課 | 南部体育館・山形市南部公民館 | 1 |  | フロア(体育館) | 誘導灯 |  | 2 |  | 2 | 18 |  |  | 6 | 312 | ＦＬ２０Ｗ タイマー連動
520 | 51 | スポーツ課・社会教育青少年課 | 南部体育館・山形市南部公民館 | 1 |  | フロア ダウンライト(体育館) | 蛍光灯 |  | 8 |  | 8 | 57 |  |  | 3 | 312 | タイマー連動
521 | 52 | スポーツ課・社会教育青少年課 | 南部体育館・山形市南部公民館 | 1 |  | 用具室(体育館) | 蛍光灯 40型 |  | 6 |  | 6 | 36 |  |  | 0 | 312 | FLR40SW
522 | 53 | スポーツ課・社会教育青少年課 | 南部体育館・山形市南部公民館 | 1 |  | 事務室(体育館) | 蛍光灯 40型 |  | 2 |  | 4 | 36 |  |  | 14 | 312 | FLR40SW
523 | 54 | スポーツ課・社会教育青少年課 | 南部体育館・山形市南部公民館 | 1 |  | ロッカールーム(男) | 蛍光灯 40型 |  | 1 |  | 1 | 36 |  |  | 0 | 312 | FLR40SW
524 | 55 | スポーツ課・社会教育青少年課 | 南部体育館・山形市南部公民館 | 1 |  | ロッカールーム(女) | 蛍光灯 40型 |  | 1 |  | 1 | 36 |  |  | 0 | 312 | FLR40SW
525 | 56 | スポーツ課・社会教育青少年課 | 南部体育館・山形市南部公民館 | 1 |  | ﾐｰﾃｨﾝｸﾞルーム | 蛍光灯 40型 |  | 6 |  | 12 | 36 |  |  | 0 | 312 | FLR40SW
526 | 57 | スポーツ課・社会教育青少年課 | 南部体育館・山形市南部公民館 | 1 |  | 廊下（体育館） | 蛍光灯 40型 |  | 4 |  | 4 | 38 |  |  | 14 | 312 | 蛍光灯丸40型
527 | 58 | スポーツ課・社会教育青少年課 | 南部体育館・山形市南部公民館 | 1 |  | 廊下（体育館） | 蛍光灯 40型 |  | 2 |  | 2 | 36 |  |  | 14 | 312 | FLR40SW
528 | 59 | スポーツ課・社会教育青少年課 | 南部体育館・山形市南部公民館 | 1 |  | 廊下（体育館） | 蛍光灯 20型 |  | 2 |  | 2 | 18 |  |  | 14 | 312 | FLR20SW
529 | 60 | スポーツ課・社会教育青少年課 | 南部体育館・山形市南部公民館 | 1 |  | 廊下（体育館） | 誘導灯 |  | 1 |  | 2 | 36 |  |  | 14 | 312 | FLR40SW
530 | 61 | スポーツ課・社会教育青少年課 | 南部体育館・山形市南部公民館 | 1 |  | 階段（１～2） | 蛍光灯 40型 |  | 1 |  | 2 | 36 |  |  | 24 | 312 | FCL40Wエレベータ前・１～２階階段
531 | 62 | スポーツ課・社会教育青少年課 | 南部体育館・山形市南部公民館 | 2 |  | 健康相談室 | 蛍光灯 40型 |  | 4 |  | 8 | 36 |  |  | 0 | 0 | FLR40SW
532 | 63 | スポーツ課・社会教育青少年課 | 南部体育館・山形市南部公民館 | 2 |  | 更衣室（体育館に貸） | 蛍光灯 40型 |  | 1 |  | 1 | 36 |  |  | 0 | 0 | FLR40SW
533 | 64 | スポーツ課・社会教育青少年課 | 南部体育館・山形市南部公民館 | 2 |  | 倉庫 | 蛍光灯 40型 |  | 1 |  | 1 | 36 |  |  | 0 | 0 | FLR40SW
534 | 65 | スポーツ課・社会教育青少年課 | 南部体育館・山形市南部公民館 | 2 |  | 会議室 | 蛍光灯 40型 |  | 4 |  | 8 | 36 |  |  | 3 | 240 | FLR40SW
535 | 66 | スポーツ課・社会教育青少年課 | 南部体育館・山形市南部公民館 | 2 |  | 卓球場（体育館） | 蛍光灯 40型 |  | 12 |  | 24 | 36 |  |  | 0 | 240 | FLR40SW 貸していない
536 | 67 | スポーツ課・社会教育青少年課 | 南部体育館・山形市南部公民館 | 2 |  | 卓球場（体育館） | 誘導灯 |  | 2 |  | 2 | 27 |  |  | 14 | 312 | FLR20SW
537 | 68 | スポーツ課・社会教育青少年課 | 南部体育館・山形市南部公民館 | 2 |  | 研修室 | 蛍光灯 40型 |  | 7 |  | 14 | 36 |  |  | 5 | 240 | FLR40SW
538 | 69 | スポーツ課・社会教育青少年課 | 南部体育館・山形市南部公民館 | 2 |  | 保育室 | 蛍光灯 40型 |  | 6 |  | 6 | 36 |  |  | 0 | 12 | FLR40SW
539 | 70 | スポーツ課・社会教育青少年課 | 南部体育館・山形市南部公民館 | 2 |  | 倉庫 | 蛍光灯 40型 |  | 1 |  | 1 | 36 |  |  | 0 | 12 | FLR40SW
540 | 71 | スポーツ課・社会教育青少年課 | 南部体育館・山形市南部公民館 | 2 |  | 和室(Ａ) | 蛍光灯 20型 |  | 7 |  | 35 | 18 |  |  | 6 | 312 | FL20SSW
541 | 72 | スポーツ課・社会教育青少年課 | 南部体育館・山形市南部公民館 | 2 |  | 和室(A)床の間 | 蛍光灯 20型 |  | 2 |  | 2 | 18 |  |  | 0 | 312 | FL20SSW
542 | 73 | スポーツ課・社会教育青少年課 | 南部体育館・山形市南部公民館 | 2 |  | 和室(A) | 誘導灯 |  | 1 |  | 1 | 27 |  |  | 14 | 312 | FL20SSW
543 | 74 | スポーツ課・社会教育青少年課 | 南部体育館・山形市南部公民館 | 2 |  | 和室(Ｂ) | 蛍光灯 20型 |  | 5 |  | 25 | 18 |  |  | 6 | 240 | FL20SSW
544 | 75 | スポーツ課・社会教育青少年課 | 南部体育館・山形市南部公民館 | 2 |  | 和室(Ｂ)床の間 | 蛍光灯 20型 |  | 1 |  | 1 | 18 |  |  | 0 | 312 | FL20SSW
545 | 76 | スポーツ課・社会教育青少年課 | 南部体育館・山形市南部公民館 | 2 |  | 調理室 | 蛍光灯 40型 |  | 8 |  | 16 | 36 |  |  | 4 | 12 | FLR40SW
546 | 77 | スポーツ課・社会教育青少年課 | 南部体育館・山形市南部公民館 | 2 |  | 調理室 | 蛍光灯 40型 |  | 2 |  | 2 | 36 |  |  | 4 | 12 | FLR40SW
547 | 78 | スポーツ課・社会教育青少年課 | 南部体育館・山形市南部公民館 | 2 |  | 給湯室 | 蛍光灯 40型 |  | 1 |  | 1 | 36 |  |  | 0 | 312 | FLR40SW
548 | 79 | スポーツ課・社会教育青少年課 | 南部体育館・山形市南部公民館 | 2 |  | トイレ(男) | 蛍光灯 40型 |  | 1 |  | 1 | 36 |  |  | 1 | 312 | FLR40SW
549 | 80 | スポーツ課・社会教育青少年課 | 南部体育館・山形市南部公民館 | 2 |  | トイレ(男) | 蛍光灯 20型 |  | 1 |  | 1 | 18 |  |  | 0 | 312 | FL20SW
550 | 81 | スポーツ課・社会教育青少年課 | 南部体育館・山形市南部公民館 | 2 |  | トイレ(女) | 蛍光灯 40型 |  | 1 |  | 1 | 36 |  |  | 1 | 312 | FLR40SW
551 | 82 | スポーツ課・社会教育青少年課 | 南部体育館・山形市南部公民館 | 2 |  | トイレ(女) | 蛍光灯 20型 |  | 1 |  | 1 | 18 |  |  | 0 | 312 | FL20SW
552 | 83 | スポーツ課・社会教育青少年課 | 南部体育館・山形市南部公民館 | 2 |  | 廊下(北)エレベータ前 | 蛍光灯 40型 |  | 1 |  | 2 | 36 |  |  | 14 | 312 | FLR40SW
553 | 84 | スポーツ課・社会教育青少年課 | 南部体育館・山形市南部公民館 | 2 |  | 廊下(北) 会議室前 | 蛍光灯 20型 |  | 2 |  | 2 | 18 |  |  | 6 | 312 | FL20SSW
554 | 85 | スポーツ課・社会教育青少年課 | 南部体育館・山形市南部公民館 | 2 |  | 廊下(北) | 蛍光灯丸30+40W 14中3故障 |  | 11 |  | 22 | 66 |  |  | 6 | 312 | FCL３０Ｗ＋FCL40W 14中3故障
555 | 86 | スポーツ課・社会教育青少年課 | 南部体育館・山形市南部公民館 | 2 |  | 廊下(北)手洗い場 | 蛍光灯 20型 |  | 1 |  | 1 | 18 |  |  | 0 | 312 | FL20SW
556 | 87 | スポーツ課・社会教育青少年課 | 南部体育館・山形市南部公民館 | 2 |  | 廊下(北)トイレ前 | 蛍光灯（抜いている） |  | 0 |  | 0 | 18 |  |  | 0 | 312 | 本来1基だが抜いている
557 | 88 | スポーツ課・社会教育青少年課 | 南部体育館・山形市南部公民館 | 2 |  | 廊下(北)会議室前 | 誘導灯 |  | 3 |  | 3 | 18 |  |  | 14 | 312 | FL20SSW
558 | 89 | スポーツ課・社会教育青少年課 | 南部体育館・山形市南部公民館 | 2 |  | 廊下(南)研修室前 | 蛍光灯 40型 |  | 2 |  | 8 | 36 |  |  | 6 | 312 | FLR40SW
559 | 90 | スポーツ課・社会教育青少年課 | 南部体育館・山形市南部公民館 | 2 |  | 廊下(南)和室前 | 蛍光灯 20型 |  | 2 |  | 4 | 18 |  |  | 6 | 312 | FL20SSW
560 | 91 | スポーツ課・社会教育青少年課 | 南部体育館・山形市南部公民館 | 2 |  | 廊下(南)手洗 | 白熱灯（ハロゲン含む） |  | 1 |  | 1 | 40 |  |  | 0 | 312 | 白熱灯 丸
561 | 92 | スポーツ課・社会教育青少年課 | 南部体育館・山形市南部公民館 | 2 |  | 廊下(南) | 誘導灯 |  | 1 |  | 1 | 18 |  |  | 14 | 312 | FL20SSW
562 | 93 | スポーツ課・社会教育青少年課 | 南部体育館・山形市南部公民館 | 3 |  | エレベータ前 | 蛍光灯 20型 |  | 1 |  | 4 | 18 |  |  | 6 | 144 | FL20SSW
563 | 94 | スポーツ課・社会教育青少年課 | 南部体育館・山形市南部公民館 | 3 |  | 給湯室 | 蛍光灯 40型 |  | 1 |  | 1 | 36 |  |  | 0 | 240 | FLR40SW
564 | 95 | スポーツ課・社会教育青少年課 | 南部体育館・山形市南部公民館 | 3 |  | トイレ(男) | 蛍光灯 40型 |  | 1 |  | 1 | 36 |  |  | 1 | 312 | FLR40SW
565 | 96 | スポーツ課・社会教育青少年課 | 南部体育館・山形市南部公民館 | 3 |  | トイレ(男) | 蛍光灯 20型 |  | 1 |  | 1 | 18 |  |  | 0 | 312 | FLR20SW
566 | 97 | スポーツ課・社会教育青少年課 | 南部体育館・山形市南部公民館 | 3 |  | トイレ(女) | 蛍光灯 40型 |  | 1 |  | 1 | 36 |  |  | 1 | 312 | FLR40SW
567 | 98 | スポーツ課・社会教育青少年課 | 南部体育館・山形市南部公民館 | 3 |  | トイレ(女) | 蛍光灯 20型 |  | 1 |  | 1 | 18 |  |  | 0 | 312 | FLR20SW
568 | 99 | スポーツ課・社会教育青少年課 | 南部体育館・山形市南部公民館 | 3 |  | 廊下(北)ﾄｲﾚ前・ｴﾚﾍﾞｰﾀ前 | 蛍光灯（抜いている） |  | 1 |  | 1 | 18 |  |  | 0 | 312 | 本来FL20SSW1基だが抜いている
569 | 100 | スポーツ課・社会教育青少年課 | 南部体育館・山形市南部公民館 | 3 |  | ロビー | 蛍光灯 丸40+30W |  | 7 |  | 14 | 66 |  |  | 6 | 312 | ＦＣＬ４０Ｗ＋ＦＣＬ３０Ｗ
570 | 101 | スポーツ課・社会教育青少年課 | 南部体育館・山形市南部公民館 | 3 |  | ロビー（手洗い場） | 蛍光灯 20型 |  | 1 |  | 1 | 18 |  |  | 0 | 312 | FL20SSW 2灯式×1台だが間引いている
571 | 102 | スポーツ課・社会教育青少年課 | 南部体育館・山形市南部公民館 | 3 |  | ロビー | 誘導灯（映写室前） |  | 1 |  | 1 | 15 |  |  | 14 | 312 | ＦＬ１０Ｗ
572 | 103 | スポーツ課・社会教育青少年課 | 南部体育館・山形市南部公民館 | 3 |  | ロビー | 誘導灯 |  | 1 |  | 2 | 36 |  |  | 14 | 312 | FLR40SW
573 | 104 | スポーツ課・社会教育青少年課 | 南部体育館・山形市南部公民館 | 3 |  | ロビー外屋上 | 蛍光灯 20型 |  | 1 |  | 1 | 18 |  |  | 6 | 312 | FLR20SW
574 | 105 | スポーツ課・社会教育青少年課 | 南部体育館・山形市南部公民館 | 3 |  | 映写室 | 蛍光灯 40型 |  | 1 |  | 1 | 36 |  |  | 0 | 60 | FLR40SW
575 | 106 | スポーツ課・社会教育青少年課 | 南部体育館・山形市南部公民館 | 3 |  | 集会室倉庫 | 蛍光灯 40型 |  | 5 |  | 5 | 36 |  |  | 0 | 60 | FLR40SW
576 | 107 | スポーツ課・社会教育青少年課 | 南部体育館・山形市南部公民館 | 3 |  | 集会室 | 蛍光灯 |  | 23 |  | 23 | 40 |  |  | 6 | 240 | FLR110HEX 24灯中1灯基盤故障
577 | 108 | スポーツ課・社会教育青少年課 | 南部体育館・山形市南部公民館 | 3 |  | 集会室 | 誘導灯 |  | 1 |  | 2 | 36 |  |  | 14 | 312 | FLR40SW
578 | 109 | スポーツ課・社会教育青少年課 | 南部体育館・山形市南部公民館 | 3 |  | 集会室 | 誘導灯 |  | 2 |  | 2 | 27 |  |  | 14 | 312 | FLR20SW
579 | 110 | スポーツ課・社会教育青少年課 | 南部体育館・山形市南部公民館 | 屋外 |  | 西側階段 -１ゴミ前 | 蛍光灯 |  | 1 |  | 2 | 18 |  |  | 6 | 312 | タイマーFL20SSW
580 | 111 | スポーツ課・社会教育青少年課 | 南部体育館・山形市南部公民館 | 屋外 |  | 西側階段 １ | 蛍光灯 20型 |  | 1 |  | 2 | 18 |  |  | 6 | 312 | タイマー
581 | 112 | スポーツ課・社会教育青少年課 | 南部体育館・山形市南部公民館 | 屋外 |  | 西側階段 １～2 | 蛍光灯 20型 |  | 1 |  | 2 | 18 |  |  | 6 | 312 | タイマー
582 | 113 | スポーツ課・社会教育青少年課 | 南部体育館・山形市南部公民館 | 屋外 |  | 西側階段 2 | 蛍光灯 20型 |  | 1 |  | 2 | 18 |  |  | 6 | 312 | タイマー
583 | 114 | スポーツ課・社会教育青少年課 | 南部体育館・山形市南部公民館 | 屋外 |  | 西側階段 2～3 | 蛍光灯 20型 |  | 1 |  | 2 | 18 |  | 〇 | 6 | 312 | タイマー
584 | 115 | スポーツ課・社会教育青少年課 | 南部体育館・山形市南部公民館 | 屋外 |  | 西側階段 3 | 蛍光灯 20型 |  | 1 |  | 2 | 18 |  |  | 6 | 312 | タイマー
585 | 116 | スポーツ課・社会教育青少年課 | 南部体育館・山形市南部公民館 | 屋外 |  | 北階段（体育館） | 蛍光灯 20型 |  | 2 |  | 2 | 18 |  |  | 6 | 312 | タイマー
586 | 117 | スポーツ課・社会教育青少年課 | 南部体育館・山形市南部公民館 | 屋外 |  | 外壁（西）ゴミ箱前 | 蛍光灯 20型 |  | 2 |  | 2 | 18 |  |  | 6 | 360 | タイマー
587 | 118 | スポーツ課・社会教育青少年課 | 南部体育館・山形市南部公民館 | 屋外 |  | 外壁（南）図書館通路 | 蛍光灯 20型 |  | 2 |  | 2 | 18 |  |  | 6 | 360 | タイマー
588 | 119 | スポーツ課・社会教育青少年課 | 南部体育館・山形市南部公民館 | 屋外 |  | 第二駐車場（体育館） | 水銀灯 |  | 3 |  | 3 |  |  |  | 6 | 360 | タイマー
589 | 1 | 社会教育青少年課・スポーツ課 | 山形市江南公民館・江南体育館 | 屋外 |  | 駐車場 | 水銀灯 |  | 11 |  | 11 | 415 |  |  | 5 | 264
590 | 2 | 社会教育青少年課・スポーツ課 | 山形市江南公民館・江南体育館 | 屋外 |  | 非常階段 | 蛍光灯 |  | 3 |  | 3 | 25 | FL |  | 4 | 264
591 | 3 | 社会教育青少年課・スポーツ課 | 山形市江南公民館・江南体育館 | 屋外 |  | ４階ベランダ | 誘導灯 |  | 1 |  | 1 | 4.9 | FL |  | 24 | 360
592 | 4 | 社会教育青少年課・スポーツ課 | 山形市江南公民館・江南体育館 | 屋外 |  | ４階ベランダ | 誘導灯 |  | 1 |  | 1 | 5.85 | FL |  | 24 | 360
593 | 5 | 社会教育青少年課・スポーツ課 | 山形市江南公民館・江南体育館 | 屋外 |  | ４階ベランダ | 誘導灯 |  | 3 |  | 3 | 15 | FL |  | 24 | 360
594 | 6 | 社会教育青少年課・スポーツ課 | 山形市江南公民館・江南体育館 | 屋外 |  | 玄関前 | 白熱灯（ハロゲン含む） |  | 8 |  | 8 | 100 |  |  | 4 | 264
595 | 7 | 社会教育青少年課・スポーツ課 | 山形市江南公民館・江南体育館 | 屋外 |  | ２～４階ベランダ | 表示灯 |  | 3 |  | 3 | 25 | FL |  | 24 | 360
596 | 8 | 社会教育青少年課・スポーツ課 | 山形市江南公民館・江南体育館 | 1 |  | 体育館アリーナ | メタルハライド | MF400・L-J2 | 32 |  | 32 | 400 |  | 〇 | 5 | 204
597 | 9 | 社会教育青少年課・スポーツ課 | 山形市江南公民館・江南体育館 | 1 |  | 体育館用具室（西） | 蛍光灯 | FLR40S | 3 |  | 6 | 42.5 | FL |  | 3 | 204
598 | 10 | 社会教育青少年課・スポーツ課 | 山形市江南公民館・江南体育館 | 1 |  | 体育館アリーナ | 誘導灯 | FLR40S | 2 |  | 2 | 47 | FL |  | 24 | 360
599 | 11 | 社会教育青少年課・スポーツ課 | 山形市江南公民館・江南体育館 | 1 |  | 体育館アリーナ | 誘導灯 |  | 2 |  | 2 | 20 | FL |  | 24 | 360
600 | 12 | 社会教育青少年課・スポーツ課 | 山形市江南公民館・江南体育館 | 1 |  | 体育館トイレ（男） | 蛍光灯 |  | 1 |  | 1 | 43 | FL |  | 4 | 204
601 | 13 | 社会教育青少年課・スポーツ課 | 山形市江南公民館・江南体育館 | 1 |  | 体育館トイレ（男） | 蛍光灯 |  | 1 |  | 1 | 13 | FL |  | 4 | 204
602 | 14 | 社会教育青少年課・スポーツ課 | 山形市江南公民館・江南体育館 | 1 |  | 体育館トイレ（身障者） | 蛍光灯 |  | 1 |  | 2 | 23 | FL |  | 4 | 204
603 | 15 | 社会教育青少年課・スポーツ課 | 山形市江南公民館・江南体育館 | 1 |  | 体育館（女子更衣室） | 蛍光灯 |  | 1 |  | 1 | 43 | FL |  | 4 | 204
604 | 16 | 社会教育青少年課・スポーツ課 | 山形市江南公民館・江南体育館 | 1 |  | 体育館（女子更衣室） | 蛍光灯 |  | 2 |  | 2 | 13 | FL |  | 4 | 204
605 | 17 | 社会教育青少年課・スポーツ課 | 山形市江南公民館・江南体育館 | 1 |  | 体育館シャワー室（女） | 蛍光灯 |  | 1 |  | 1 | 43 | FL |  | 3 | 204
606 | 18 | 社会教育青少年課・スポーツ課 | 山形市江南公民館・江南体育館 | 1 |  | 体育館ロビー | 誘導灯 |  | 2 |  | 2 | 25 | FL |  | 24 | 360
607 | 19 | 社会教育青少年課・スポーツ課 | 山形市江南公民館・江南体育館 | 1 |  | 体育館ロビー | 蛍光灯 |  | 2 |  | 2 | 43 | FL |  | 5 | 204
608 | 20 | 社会教育青少年課・スポーツ課 | 山形市江南公民館・江南体育館 | 1 |  | 体育館ロビー | 蛍光灯 |  | 12 |  | 24 | 39.75 | FL |  | 5 | 204
609 | 21 | 社会教育青少年課・スポーツ課 | 山形市江南公民館・江南体育館 | 1 |  | 体育館ロビー | 誘導灯 |  | 2 |  | 2 | 20 | FL |  | 24 | 360
610 | 22 | 社会教育青少年課・スポーツ課 | 山形市江南公民館・江南体育館 | 1 |  | 体育館管理室 | 蛍光灯 |  | 2 |  | 4 | 42.5 | FL |  | 7 | 264
611 | 23 | 社会教育青少年課・スポーツ課 | 山形市江南公民館・江南体育館 | 1 |  | 体育館談話室 | 蛍光灯 |  | 6 |  | 12 | 42.5 | FL |  | 4 | 204
612 | 24 | 社会教育青少年課・スポーツ課 | 山形市江南公民館・江南体育館 | 1 |  | 体育館ミーティングルーム | 蛍光灯 |  | 18 |  | 36 | 42.5 | FL |  | 3 | 204
613 | 25 | 社会教育青少年課・スポーツ課 | 山形市江南公民館・江南体育館 | 1 |  | 体育館風除室 | 白熱灯（ハロゲン含む） |  | 2 |  | 2 | 65 |  |  | 4 | 264
614 | 26 | 社会教育青少年課・スポーツ課 | 山形市江南公民館・江南体育館 | 1 |  | 体育館玄関前 | 白熱灯（ハロゲン含む） |  | 8 |  | 8 | 65 |  |  | 4 | 264
615 | 27 | 社会教育青少年課・スポーツ課 | 山形市江南公民館・江南体育館 | 1 |  | 体育館通路(渡り廊下) | 誘導灯 | FLR40S・W | 1 |  | 1 | 40 | FL |  | 24 | 360
616 | 28 | 社会教育青少年課・スポーツ課 | 山形市江南公民館・江南体育館 | 1 |  | 体育館通路 | 誘導灯 |  | 3 |  | 3 | 48 | FL |  | 24 | 360
617 | 29 | 社会教育青少年課・スポーツ課 | 山形市江南公民館・江南体育館 | 1 |  | 事務室 | 蛍光灯 |  | 9 |  | 18 | 42.5 | FL |  | 7 | 264
618 | 30 | 社会教育青少年課・スポーツ課 | 山形市江南公民館・江南体育館 | 1 |  | 印刷室 | 蛍光灯 |  | 2 |  | 4 | 42.5 | FL |  | 4 | 264
619 | 31 | 社会教育青少年課・スポーツ課 | 山形市江南公民館・江南体育館 | 1 |  | 応接室 | 蛍光灯 |  | 3 |  | 6 | 43 | FL |  | 3 | 204
620 | 32 | 社会教育青少年課・スポーツ課 | 山形市江南公民館・江南体育館 | 1 |  | 書庫 | 蛍光灯 |  | 6 |  | 12 | 42.5 | FL |  | 3 | 264
621 | 33 | 社会教育青少年課・スポーツ課 | 山形市江南公民館・江南体育館 | 1 |  | 第一会議室 | 蛍光灯 |  | 9 |  | 18 | 42.5 | FL |  | 3 | 120
622 | 34 | 社会教育青少年課・スポーツ課 | 山形市江南公民館・江南体育館 | 1 |  | 廊下 | 蛍光灯 |  | 3 |  | 3 | 44 | FL |  | 4 | 264
623 | 35 | 社会教育青少年課・スポーツ課 | 山形市江南公民館・江南体育館 | 1 |  | 廊下 | 蛍光灯 | FLR20S | 2 |  | 8 | 23.5 | FL |  | 4 | 264
624 | 36 | 社会教育青少年課・スポーツ課 | 山形市江南公民館・江南体育館 | 1 |  | 廊下 | 誘導灯 |  | 1 |  | 2 | 47 | FL |  | 24 | 360
625 | 37 | 社会教育青少年課・スポーツ課 | 山形市江南公民館・江南体育館 | 1 |  | 倉庫 | 蛍光灯 |  | 2 |  | 2 | 44 | FL |  | 3 | 264
626 | 38 | 社会教育青少年課・スポーツ課 | 山形市江南公民館・江南体育館 | 1 |  | 機械室 | 蛍光灯 | FLR40S | 7 |  | 7 | 44 | FL |  | 2 | 264
627 | 39 | 社会教育青少年課・スポーツ課 | 山形市江南公民館・江南体育館 | 1 |  | 階段踊り場1F～4F | 蛍光灯 |  | 4 |  | 8 | 44 | FL |  | 4 | 264
628 | 40 | 社会教育青少年課・スポーツ課 | 山形市江南公民館・江南体育館 | 1 |  | 玄関風除室 | 蛍光灯 | FL20S | 3 |  | 12 | 23 | FL |  | 4 | 264
629 | 41 | 社会教育青少年課・スポーツ課 | 山形市江南公民館・江南体育館 | 1 |  | ホール | 誘導灯 |  | 1 |  | 1 | 49 | FL |  | 24 | 360
630 | 42 | 社会教育青少年課・スポーツ課 | 山形市江南公民館・江南体育館 | 1 |  | ホール | 誘導灯 | FLR40S | 1 |  | 2 | 47 | FL |  | 24 | 360
631 | 43 | 社会教育青少年課・スポーツ課 | 山形市江南公民館・江南体育館 | 1 |  | ホール | 蛍光灯 |  | 28 |  | 56 | 42.5 | FL |  | 4 | 264
632 | 44 | 社会教育青少年課・スポーツ課 | 山形市江南公民館・江南体育館 | 1 |  | ホール | 白熱灯（ハロゲン含む） |  | 18 |  | 18 | 100 |  |  | 4 | 264
633 | 45 | 社会教育青少年課・スポーツ課 | 山形市江南公民館・江南体育館 | 1 |  | ホール | 蛍光灯 | FL18S | 1 |  | 2 | 20.5 | FL |  | 4 | 264
634 | 46 | 社会教育青少年課・スポーツ課 | 山形市江南公民館・江南体育館 | 1 |  | ホール | 蛍光灯 |  | 1 |  | 2 | 47 | FL |  | 4 | 264
635 | 47 | 社会教育青少年課・スポーツ課 | 山形市江南公民館・江南体育館 | 1 |  | ホール | 水銀灯 |  | 3 |  | 3 | 750 |  | 〇 | 4 | 264
636 | 48 | 社会教育青少年課・スポーツ課 | 山形市江南公民館・江南体育館 | 1 |  | 給湯室 | 蛍光灯 |  | 1 |  | 1 | 44 | FL |  | 2 | 264
637 | 49 | 社会教育青少年課・スポーツ課 | 山形市江南公民館・江南体育館 | 1 |  | 給湯室 | 蛍光灯 |  | 1 |  | 1 | 21.5 | FL |  | 2 | 264
638 | 50 | 社会教育青少年課・スポーツ課 | 山形市江南公民館・江南体育館 | 1 |  | 男子トイレ | 蛍光灯 |  | 2 |  | 2 | 13 | FL |  | 4 | 264
639 | 51 | 社会教育青少年課・スポーツ課 | 山形市江南公民館・江南体育館 | 1 |  | 男子トイレ | 蛍光灯 |  | 1 |  | 1 | 44 | FL |  | 4 | 264
640 | 52 | 社会教育青少年課・スポーツ課 | 山形市江南公民館・江南体育館 | 1 |  | 女子子トイレ | 蛍光灯 |  | 2 |  | 2 | 13 | FL |  | 4 | 264
641 | 53 | 社会教育青少年課・スポーツ課 | 山形市江南公民館・江南体育館 | 1 |  | 女子子トイレ | 蛍光灯 |  | 1 |  | 1 | 44 | FL |  | 4 | 264
642 | 54 | 社会教育青少年課・スポーツ課 | 山形市江南公民館・江南体育館 | 1 |  | 障害者トイレ | 蛍光灯 |  | 1 |  | 2 | 22.5 | FL |  | 4 | 264
643 | 55 | 社会教育青少年課・スポーツ課 | 山形市江南公民館・江南体育館 | 2 |  | 廊下 | 蛍光灯 |  | 3 |  | 3 | 44 | FL |  | 4 | 264
644 | 56 | 社会教育青少年課・スポーツ課 | 山形市江南公民館・江南体育館 | 2 |  | 廊下 | 蛍光灯 |  | 7 |  | 28 | 23.5 | FL |  | 4 | 264
645 | 57 | 社会教育青少年課・スポーツ課 | 山形市江南公民館・江南体育館 | 2 |  | 廊下 | 誘導灯 | FL40S | 3 |  | 6 | 47 | FL |  | 24 | 360
646 | 58 | 社会教育青少年課・スポーツ課 | 山形市江南公民館・江南体育館 | 2 |  | 廊下 | 誘導灯 | FL10S | 1 |  | 1 | 15 | FL |  | 24 | 360
647 | 59 | 社会教育青少年課・スポーツ課 | 山形市江南公民館・江南体育館 | 2 |  | 第3、4研修室 | 蛍光灯 |  | 16 |  | 32 | 42.5 | FL |  | 4 | 264
648 | 60 | 社会教育青少年課・スポーツ課 | 山形市江南公民館・江南体育館 | 2 |  | 男子トイレ | 蛍光灯 |  | 2 |  | 2 | 13 | FL |  | 4 | 264
649 | 61 | 社会教育青少年課・スポーツ課 | 山形市江南公民館・江南体育館 | 2 |  | 男子トイレ | 蛍光灯 |  | 1 |  | 1 | 44 | FL |  | 4 | 264
650 | 62 | 社会教育青少年課・スポーツ課 | 山形市江南公民館・江南体育館 | 2 |  | 女子子トイレ | 蛍光灯 |  | 2 |  | 2 | 13 | FL |  | 4 | 264
651 | 63 | 社会教育青少年課・スポーツ課 | 山形市江南公民館・江南体育館 | 2 |  | 女子子トイレ | 蛍光灯 |  | 1 |  | 1 | 44 | FL |  | 4 | 264
652 | 64 | 社会教育青少年課・スポーツ課 | 山形市江南公民館・江南体育館 | 2 |  | 倉庫 | 蛍光灯 |  | 2 |  | 2 | 44 | FL |  | 2 | 264
653 | 65 | 社会教育青少年課・スポーツ課 | 山形市江南公民館・江南体育館 | 2 |  | 第2会議室 | 蛍光灯 |  | 10 |  | 20 | 42.5 | FL |  | 3 | 120
654 | 66 | 社会教育青少年課・スポーツ課 | 山形市江南公民館・江南体育館 | 2 |  | 第2会議室 | 誘導灯 |  | 1 |  | 1 | 27 | FL |  | 24 | 360
655 | 67 | 社会教育青少年課・スポーツ課 | 山形市江南公民館・江南体育館 | 2 |  | 第2会議室 | 白熱灯（ハロゲン含む） |  | 7 |  | 7 | 60 |  |  | 3 | 120
656 | 68 | 社会教育青少年課・スポーツ課 | 山形市江南公民館・江南体育館 | 2 |  | 子供室 | 蛍光灯 |  | 9 |  | 18 | 42.5 | FL |  | 4 | 120
657 | 69 | 社会教育青少年課・スポーツ課 | 山形市江南公民館・江南体育館 | 2 |  | 子供室 | 誘導灯 |  | 1 |  | 1 | 27 | FL |  | 24 | 360
658 | 70 | 社会教育青少年課・スポーツ課 | 山形市江南公民館・江南体育館 | 2 |  | 第2研修室 | 蛍光灯 |  | 6 |  | 12 | 42.5 | FL |  | 4 | 120
659 | 71 | 社会教育青少年課・スポーツ課 | 山形市江南公民館・江南体育館 | 2 |  | 第2研修室 | 誘導灯 |  | 1 |  | 1 | 27 | FL |  | 24 | 360
660 | 72 | 社会教育青少年課・スポーツ課 | 山形市江南公民館・江南体育館 | 2 |  | 給湯室 | 蛍光灯 | FL40S | 1 |  | 1 | 44 | FL |  | 2 | 264
661 | 73 | 社会教育青少年課・スポーツ課 | 山形市江南公民館・江南体育館 | 2 |  | 給湯室 | 蛍光灯 |  | 1 |  | 1 | 21.5 | FL |  | 1 | 264
662 | 74 | 社会教育青少年課・スポーツ課 | 山形市江南公民館・江南体育館 | 3 |  | 調理実習室 | 蛍光灯 | FL40S | 6 |  | 12 | 42.5 | FL |  | 4 | 120
663 | 75 | 社会教育青少年課・スポーツ課 | 山形市江南公民館・江南体育館 | 3 |  | 軽運動室 | 蛍光灯 | FL40S | 18 |  | 36 | 42.5 | FL |  | 4 | 204
664 | 76 | 社会教育青少年課・スポーツ課 | 山形市江南公民館・江南体育館 | 3 |  | 軽運動室 | 誘導灯 | FL20S | 1 |  | 1 | 27 | FL |  | 24 | 360
665 | 77 | 社会教育青少年課・スポーツ課 | 山形市江南公民館・江南体育館 | 3 |  | 第2講習室 | 蛍光灯 |  | 6 |  | 12 | 42.5 | FL |  | 4 | 120
666 | 78 | 社会教育青少年課・スポーツ課 | 山形市江南公民館・江南体育館 | 3 |  | 音楽室 | 蛍光灯 |  | 9 |  | 18 | 42.5 | FL |  | 4 | 120
667 | 79 | 社会教育青少年課・スポーツ課 | 山形市江南公民館・江南体育館 | 3 |  | 音楽室 | 誘導灯 |  | 1 |  | 1 | 27 | FL |  | 24 | 360
668 | 80 | 社会教育青少年課・スポーツ課 | 山形市江南公民館・江南体育館 | 3 |  | 倉庫 | 蛍光灯 |  | 2 |  | 2 | 44 | FL |  | 2 | 264
669 | 81 | 社会教育青少年課・スポーツ課 | 山形市江南公民館・江南体育館 | 3 |  | 廊下 | 蛍光灯 |  | 7 |  | 28 | 22 | FL |  | 4 | 264
670 | 82 | 社会教育青少年課・スポーツ課 | 山形市江南公民館・江南体育館 | 3 |  | 廊下 | 誘導灯 | FL40S | 3 |  | 6 | 47 | FL |  | 24 | 360
671 | 83 | 社会教育青少年課・スポーツ課 | 山形市江南公民館・江南体育館 | 3 |  | 第1講習室 | 蛍光灯 | FL40S | 4 |  | 8 | 42.5 | FL |  | 4 | 120
672 | 84 | 社会教育青少年課・スポーツ課 | 山形市江南公民館・江南体育館 | 3 |  | 給湯室 | 蛍光灯 | FL40S | 1 |  | 1 | 44 | FL |  | 2 | 264
673 | 85 | 社会教育青少年課・スポーツ課 | 山形市江南公民館・江南体育館 | 3 |  | 男子トイレ | 蛍光灯 |  | 2 |  | 2 | 13 | FL |  | 4 | 264
674 | 86 | 社会教育青少年課・スポーツ課 | 山形市江南公民館・江南体育館 | 3 |  | 男子トイレ | 蛍光灯 |  | 1 |  | 1 | 44 | FL |  | 4 | 264
675 | 87 | 社会教育青少年課・スポーツ課 | 山形市江南公民館・江南体育館 | 3 |  | 女子子トイレ | 蛍光灯 |  | 2 |  | 2 | 13 | FL |  | 4 | 264
676 | 88 | 社会教育青少年課・スポーツ課 | 山形市江南公民館・江南体育館 | 3 |  | 女子子トイレ | 蛍光灯 |  | 1 |  | 1 | 44 | FL |  | 4 | 264
677 | 89 | 社会教育青少年課・スポーツ課 | 山形市江南公民館・江南体育館 | 4 |  | 障害者用トイレ | 蛍光灯 |  | 1 |  | 2 | 22.5 | FL |  | 4 | 264
678 | 90 | 社会教育青少年課・スポーツ課 | 山形市江南公民館・江南体育館 | 4 |  | 男子トイレ | 蛍光灯 |  | 1 |  | 1 | 13 | FL |  | 4 | 264
679 | 91 | 社会教育青少年課・スポーツ課 | 山形市江南公民館・江南体育館 | 4 |  | 男子トイレ | 蛍光灯 |  | 1 |  | 1 | 44 | FL |  | 4 | 264
680 | 92 | 社会教育青少年課・スポーツ課 | 山形市江南公民館・江南体育館 | 4 |  | 女子子トイレ | 蛍光灯 |  | 2 |  | 2 | 13 | FL |  | 4 | 264
681 | 93 | 社会教育青少年課・スポーツ課 | 山形市江南公民館・江南体育館 | 4 |  | 女子子トイレ | 蛍光灯 |  | 1 |  | 1 | 44 | FL |  | 4 | 264
682 | 94 | 社会教育青少年課・スポーツ課 | 山形市江南公民館・江南体育館 | 4 |  | 倉庫 | 蛍光灯 |  | 4 |  | 4 | 44 | FL |  | 2 | 264
683 | 95 | 社会教育青少年課・スポーツ課 | 山形市江南公民館・江南体育館 | 4 |  | 講堂 | 誘導灯 | FL20S | 4 |  | 4 | 27 | FL |  | 24 | 360
684 | 96 | 社会教育青少年課・スポーツ課 | 山形市江南公民館・江南体育館 | 4 |  | 講堂 | 誘導灯 | FL20SS/18 | 1 |  | 1 | 23 | FL |  | 24 | 360
685 | 97 | 社会教育青少年課・スポーツ課 | 山形市江南公民館・江南体育館 | 4 |  | 講堂 | 蛍光灯 | FLR40S | 50 |  | 100 | 42.5 | FL |  | 3 | 204
686 | 98 | 社会教育青少年課・スポーツ課 | 山形市江南公民館・江南体育館 | 4 |  | 講堂 | スポットライト |  | 6 |  | 6 | 50 |  |  | 3 | 204
687 | 99 | 社会教育青少年課・スポーツ課 | 山形市江南公民館・江南体育館 | 4 |  | 講堂 | 白熱灯（ハロゲン含む） |  | 20 |  | 20 | 100 |  |  | 3 | 204
688 | 100 | 社会教育青少年課・スポーツ課 | 山形市江南公民館・江南体育館 | 4 |  | ホール | 誘導灯 | FLR40S | 1 |  | 2 | 44 | FL |  | 24 | 360
689 | 101 | 社会教育青少年課・スポーツ課 | 山形市江南公民館・江南体育館 | 4 |  | ホール | 誘導灯 | FL20S | 1 |  | 1 | 27 | FL |  | 24 | 360
690 | 102 | 社会教育青少年課・スポーツ課 | 山形市江南公民館・江南体育館 | 4 |  | ホール | 蛍光灯 | FL20S | 12 |  | 48 | 22 | FL |  | 3 | 204
691 | 103 | 社会教育青少年課・スポーツ課 | 山形市江南公民館・江南体育館 | 4 |  | 湯沸し室 | 蛍光灯 | FLR40S | 1 |  | 1 | 44 | FL |  | 2 | 264
692 | 104 | 社会教育青少年課・スポーツ課 | 山形市江南公民館・江南体育館 | 4 |  | 湯沸し室 | 蛍光灯 | FL20SS/18 | 1 |  | 1 | 18 | FL |  | 2 | 264
693 | 105 | 社会教育青少年課・スポーツ課 | 山形市江南公民館・江南体育館 | 屋上・屋側 |  | 機械室 | 蛍光灯 |  | 2 |  | 2 | 44 | FL |  | 1 | 84
694 | 106 | 社会教育青少年課・スポーツ課 | 山形市江南公民館・江南体育館 | 屋上・屋側 |  | エレベータ機械室 | 蛍光灯 |  | 2 |  | 2 | 44 | FL |  | 1 | 84
695 | 107 | 社会教育青少年課・スポーツ課 | 山形市江南公民館・江南体育館 | 屋上・屋側 |  | 4F～RF | 蛍光灯 | FL20S | 1 |  | 1 | 23.5 | FL |  | 2 | 264
696 | 108 | 社会教育青少年課・スポーツ課 | 山形市江南公民館・江南体育館 | 屋上・屋側 |  | 4F～RF | 誘導灯 |  | 1 |  | 1 | 27 | FL |  | 24 | 360
697 | 1 | 福祉文化センター | 福祉文化センター・山形市東部公民館 | 屋外 |  | ｹﾞｰﾄﾎﾞｰﾙ場屋側 | 屋側照明 |  | 4 |  | 4 | 6.9 |  |  | 3 | 360
698 | 2 | 福祉文化センター | 福祉文化センター・山形市東部公民館 | 屋外 |  | 駐車場 | 水銀灯 |  | 2 |  | 2 | 430 |  |  | 3 | 360
699 | 3 | 福祉文化センター | 福祉文化センター・山形市東部公民館 | 1 |  | 事務室 | Hf蛍光灯 |  | 2 |  | 4 | 33.5 | HF |  | 6 | 300
700 | 4 | 福祉文化センター | 福祉文化センター・山形市東部公民館 | 1 |  | 事務室 | ｽﾀﾝﾄﾞ照明 |  | 1 |  | 1 | 60 |  |  | 1 | 300
701 | 5 | 福祉文化センター | 福祉文化センター・山形市東部公民館 | 1 |  | 事務室 | 蛍光灯 |  | 9 |  | 18 | 42.5 |  |  | 6 | 300
702 | 6 | 福祉文化センター | 福祉文化センター・山形市東部公民館 | 1 |  | 玄関ﾎｰﾙ | 蛍光灯 |  | 12 |  | 48 | 24 | FL |  | 2 | 300 | 2灯間引き
703 | 7 | 福祉文化センター | 福祉文化センター・山形市東部公民館 | 1 |  | 玄関ﾎｰﾙ | 蛍光灯 |  | 1 |  | 2 | 20 | FL |  | 2 | 300
704 | 8 | 福祉文化センター | 福祉文化センター・山形市東部公民館 | 1 |  | 玄関ﾎｰﾙ | 蛍光灯 |  | 2 |  | 2 | 30 | FCL |  | 2 | 300
705 | 9 | 福祉文化センター | 福祉文化センター・山形市東部公民館 | 1 |  | 玄関ﾎｰﾙ | 誘導灯 |  | 1 |  | 2 | 53 | FL |  | 24 | 360
706 | 10 | 福祉文化センター | 福祉文化センター・山形市東部公民館 | 1 |  | 玄関ﾎｰﾙ | ﾌﾞﾗｹｯﾄ |  | 8 |  | 8 | 6.5 |  |  | 2 | 300
707 | 11 | 福祉文化センター | 福祉文化センター・山形市東部公民館 | 1 |  | 玄関ﾎｰﾙ | ﾌﾞﾗｹｯﾄ |  | 2 |  | 2 | 7.2 |  |  | 2 | 300
708 | 12 | 福祉文化センター | 福祉文化センター・山形市東部公民館 | 1 |  | 玄関ﾎｰﾙ | 誘導灯 |  | 1 |  | 1 | 3.6 |  |  | 24 | 360
709 | 13 | 福祉文化センター | 福祉文化センター・山形市東部公民館 | 1 |  | 玄関ﾎｰﾙ | 誘導灯 |  | 1 |  | 1 | 14.5 |  |  | 24 | 360
710 | 14 | 福祉文化センター | 福祉文化センター・山形市東部公民館 | 1 |  | 玄関ﾎｰﾙ | 誘導灯 |  | 2 |  | 2 | 24 |  |  | 24 | 360
711 | 15 | 福祉文化センター | 福祉文化センター・山形市東部公民館 | 1 |  | 希望の家 ﾎｰﾙ | 蛍光灯 |  | 2 |  | 8 | 24 | FL |  | 2 | 300 | 2灯間引き
712 | 16 | 福祉文化センター | 福祉文化センター・山形市東部公民館 | 1 |  | 希望の家 ﾎｰﾙ | 誘導灯 |  | 2 |  | 2 | 24 |  |  | 24 | 360
713 | 17 | 福祉文化センター | 福祉文化センター・山形市東部公民館 | 1 |  | 希望の家 ﾎｰﾙ | 蛍光灯 |  | 2 |  | 2 | 40 | FL |  | 2 | 300
714 | 18 | 福祉文化センター | 福祉文化センター・山形市東部公民館 | 1 |  | 希望の家 ﾄｲﾚ | 蛍光灯 |  | 1 |  | 4 | 24 | FL |  | 1 | 300 | 2灯間引き
715 | 19 | 福祉文化センター | 福祉文化センター・山形市東部公民館 | 1 |  | 希望の家 集会室・図書室 | 蛍光灯 |  | 10 |  | 10 | 110 |  |  | 4 | 300 | 4灯間引き
716 | 20 | 福祉文化センター | 福祉文化センター・山形市東部公民館 | 1 |  | 希望の家 相談室 | 蛍光灯 |  | 1 |  | 1 | 110 |  |  | 2 | 300
717 | 21 | 福祉文化センター | 福祉文化センター・山形市東部公民館 | 1 |  | 希望の家 作業訓練室 | 蛍光灯 |  | 9 |  | 9 | 110 | FL |  | 1 | 300 | 3灯間引き
718 | 22 | 福祉文化センター | 福祉文化センター・山形市東部公民館 | 1 |  | 希望の家 技能回復訓練室 | 蛍光灯 |  | 9 |  | 9 | 110 |  |  | 1 | 300 | 2灯間引き
719 | 23 | 福祉文化センター | 福祉文化センター・山形市東部公民館 | 1 |  | 希望の家 技能回復訓練室 | 誘導灯 |  | 1 |  | 1 | 15.5 | FL |  | 24 | 360
720 | 24 | 福祉文化センター | 福祉文化センター・山形市東部公民館 | 1 |  | 玄関ﾎｰﾙ 湯沸室 | 蛍光灯 |  | 1 |  | 1 | 20 | FL |  | 1 | 300
721 | 25 | 福祉文化センター | 福祉文化センター・山形市東部公民館 | 1 |  | ﾄｲﾚ入口 | ﾋﾞｰﾑﾗﾝﾌﾟ |  | 1 |  | 1 | 60 |  |  | 1 | 300
722 | 26 | 福祉文化センター | 福祉文化センター・山形市東部公民館 | 1 |  | 大講堂 ﾎｰﾙ | 蛍光灯 |  | 2 |  | 2 | 21.5 | FL |  | 1 | 60
723 | 27 | 福祉文化センター | 福祉文化センター・山形市東部公民館 | 1 |  | 大講堂 ﾎｰﾙ | 誘導灯 |  | 2 |  | 2 | 14.5 |  |  | 24 | 360
724 | 28 | 福祉文化センター | 福祉文化センター・山形市東部公民館 | 1 |  | 大講堂 男子ﾄｲﾚ | 蛍光灯 |  | 1 |  | 1 | 40 | FL |  | 1 | 300
725 | 29 | 福祉文化センター | 福祉文化センター・山形市東部公民館 | 1 |  | 大講堂 女子ﾄｲﾚ | 蛍光灯 |  | 1 |  | 1 | 40 | FL |  | 1 | 300
726 | 30 | 福祉文化センター | 福祉文化センター・山形市東部公民館 | 1 |  | 大講堂 | ﾀﾞｳﾝﾗｲﾄ |  | 50 |  | 50 | 130 |  | 〇 | 1 | 60
727 | 31 | 福祉文化センター | 福祉文化センター・山形市東部公民館 | 1 |  | 大講堂 | ﾀﾞｳﾝﾗｲﾄ |  | 27 |  | 27 | 85 |  | 〇 | 1 | 60
728 | 32 | 福祉文化センター | 福祉文化センター・山形市東部公民館 | 1 |  | 大講堂 | 蛍光灯 |  | 66 |  | 132 | 20 |  | 〇 | 1 | 60
729 | 33 | 福祉文化センター | 福祉文化センター・山形市東部公民館 | 1 |  | 大講堂 | 誘導灯 |  | 2 |  | 2 | 24 |  | 〇 | 24 | 360
730 | 34 | 福祉文化センター | 福祉文化センター・山形市東部公民館 | 1 |  | 大講堂 | 誘導灯 |  | 1 |  | 2 | 47 | FL | 〇 | 24 | 360
731 | 35 | 福祉文化センター | 福祉文化センター・山形市東部公民館 | 1 |  | 大講堂 | 舞台照明器具 |  | 2 |  | 2 | 1000 |  | 〇 | 1 | 60
732 | 36 | 福祉文化センター | 福祉文化センター・山形市東部公民館 | 1 |  | 大講堂 ｽﾃｰｼﾞ | ﾀﾞｳﾝﾗｲﾄ |  | 9 |  | 9 | 85 |  | 〇 | 1 | 60
733 | 37 | 福祉文化センター | 福祉文化センター・山形市東部公民館 | 1 |  | 大講堂 ｽﾃｰｼﾞ | 蛍光灯 |  | 10 |  | 20 | 20 |  | 〇 | 1 | 60
734 | 38 | 福祉文化センター | 福祉文化センター・山形市東部公民館 | 1 |  | 大講堂 ｽﾃｰｼﾞ | ｽﾎﾟｯﾄﾗｲﾄ |  | 14 |  | 14 | 300 |  | 〇 | 1 | 60
735 | 39 | 福祉文化センター | 福祉文化センター・山形市東部公民館 | 1 |  | 大講堂 ｽﾃｰｼﾞ右脇 | 蛍光灯 |  | 2 |  | 4 | 20 |  |  | 1 | 60
736 | 40 | 福祉文化センター | 福祉文化センター・山形市東部公民館 | 1 |  | 大講堂 ｽﾃｰｼﾞ左脇 | 蛍光灯 |  | 1 |  | 2 | 20 |  |  | 1 | 60
737 | 41 | 福祉文化センター | 福祉文化センター・山形市東部公民館 | 1 |  | ｽﾌﾟﾘﾝｸﾗｰ制御弁室 | 蛍光灯 |  | 2 |  | 2 | 40 |  |  | 0.5 | 12
738 | 42 | 福祉文化センター | 福祉文化センター・山形市東部公民館 | 1 |  | 山形市立図書館 東部分館 | 蛍光灯 |  | 11 |  | 11 | 110 | FL |  | 4 | 300 | 1灯間引き
739 | 43 | 福祉文化センター | 福祉文化センター・山形市東部公民館 | 1 |  | 山形市立図書館 東部分館 | 蛍光灯 |  | 3 |  | 3 | 41 | FL |  | 4 | 300
740 | 44 | 福祉文化センター | 福祉文化センター・山形市東部公民館 | 1 |  | 学習室 | 蛍光灯 |  | 9 |  | 9 | 110 | FL |  | 4 | 300 | 1灯間引き
741 | 45 | 福祉文化センター | 福祉文化センター・山形市東部公民館 | 1 |  | 学習室 | 誘導灯 |  | 1 |  | 1 | 23 | FL |  | 24 | 360
742 | 46 | 福祉文化センター | 福祉文化センター・山形市東部公民館 | 1 |  | 印刷室 | 蛍光灯 |  | 1 |  | 1 | 41 | FL |  | 2 | 300
743 | 47 | 福祉文化センター | 福祉文化センター・山形市東部公民館 | 1 |  | 非常階段 地下～3F | 蛍光灯 |  | 5 |  | 5 | 20 | FL |  | 1 | 360
744 | 48 | 福祉文化センター | 福祉文化センター・山形市東部公民館 | 1 |  | 講堂側階段 | 蛍光灯 |  | 1 |  | 2 | 10 | FL |  | 1 | 300
745 | 49 | 福祉文化センター | 福祉文化センター・山形市東部公民館 | 1 |  | 講堂側階段 | 蛍光灯 |  | 1 |  | 1 | 47 | FL |  | 1 | 300
746 | 50 | 福祉文化センター | 福祉文化センター・山形市東部公民館 | 1 |  | 講堂側階段 | 誘導灯 |  | 1 |  | 2 | 47 |  |  | 24 | 360
747 | 51 | 福祉文化センター | 福祉文化センター・山形市東部公民館 | 1 |  | 講堂側階段 | ﾊﾛｹﾞﾝ灯 |  | 1 |  | 1 | 130 |  |  | 1 | 300
748 | 52 | 福祉文化センター | 福祉文化センター・山形市東部公民館 | 1 |  | 講堂側階段 | ﾊﾛｹﾞﾝ灯 |  | 1 |  | 1 | 85 |  |  | 1 | 300
749 | 53 | 福祉文化センター | 福祉文化センター・山形市東部公民館 | 1 |  | ｹﾞｰﾄﾎﾞｰﾙ場 | 蛍光灯 |  | 20 |  | 20 | 110 |  |  | 3 | 180
750 | 54 | 福祉文化センター | 福祉文化センター・山形市東部公民館 | 1 |  | ｹﾞｰﾄﾎﾞｰﾙ場 | 誘導灯 |  | 3 |  | 6 | 47 |  |  | 24 | 360
751 | 55 | 福祉文化センター | 福祉文化センター・山形市東部公民館 | 1 |  | ｹﾞｰﾄﾎﾞｰﾙ場 | 蛍光灯 |  | 1 |  | 1 | 18 | FL |  | 3 | 180
752 | 56 | 福祉文化センター | 福祉文化センター・山形市東部公民館 | 1 |  | ｹﾞｰﾄﾎﾞｰﾙ場 | ｽﾎﾟｯﾄﾗｲﾄ |  | 1 |  | 1 | 300 |  |  | 1 | 180
753 | 57 | 福祉文化センター | 福祉文化センター・山形市東部公民館 | 1 |  | ｹﾞｰﾄﾎﾞｰﾙ場 倉庫 | 蛍光灯 |  | 1 |  | 1 | 40 | FL |  | 1 | 180
754 | 58 | 福祉文化センター | 福祉文化センター・山形市東部公民館 | 1 |  | ｹﾞｰﾄﾎﾞｰﾙ場 ﾄｲﾚ | 蛍光灯 |  | 1 |  | 1 | 40 | FL |  | 1 | 180
755 | 59 | 福祉文化センター | 福祉文化センター・山形市東部公民館 | 1 |  | ｹﾞｰﾄﾎﾞｰﾙ場 事務室 | 蛍光灯 |  | 2 |  | 4 | 20 | FL |  | 1 | 180
756 | 60 | 福祉文化センター | 福祉文化センター・山形市東部公民館 | 2 |  | 廊下 | ﾌﾞﾗｹｯﾄ |  | 9 |  | 9 | 7.5 |  |  | 1 | 300
757 | 61 | 福祉文化センター | 福祉文化センター・山形市東部公民館 | 2 |  | 廊下 | 蛍光灯 |  | 8 |  | 16 | 48 |  |  | 1 | 300 | 2灯間引き
758 | 62 | 福祉文化センター | 福祉文化センター・山形市東部公民館 | 2 |  | 廊下 | 誘導灯 |  | 2 |  | 4 | 48 |  |  | 24 | 360
759 | 63 | 福祉文化センター | 福祉文化センター・山形市東部公民館 | 2 |  | 廊下 | 誘導灯 |  | 1 |  | 1 | 23 |  |  | 24 | 360
760 | 64 | 福祉文化センター | 福祉文化センター・山形市東部公民館 | 2 |  | 廊下 | 誘導灯 |  | 4 |  | 4 | 14.5 |  |  | 24 | 360
761 | 65 | 福祉文化センター | 福祉文化センター・山形市東部公民館 | 2 |  | 廊下 | 蛍光灯 |  | 3 |  | 3 | 30 | FL |  | 1 | 300
762 | 66 | 福祉文化センター | 福祉文化センター・山形市東部公民館 | 2 |  | 廊下 | 蛍光灯 |  | 2 |  | 2 | 18 | FL |  | 1 | 300
全体 №: 763; 施設内 №: 67; 所管課: 福祉文化センター; 施設名: 福祉文化センター・山形市東部公民館; 設置 場所: 2; 部屋等名: 廊下; 機器 種類: ﾀﾞｳﾝﾗｲﾄ(容量不明); 灯具数: 0 | 1 | 300
764 | 68 | 福祉文化センター | 福祉文化センター・山形市東部公民館 | 2 |  | 廊下 | ﾋﾞｰﾑﾗﾝﾌﾟ |  | 1 |  | 1 | 75 |  |  | 1 | 300
全体 №: 765; 施設内 №: 69; 所管課: 福祉文化センター; 施設名: 福祉文化センター・山形市東部公民館; 設置 場所: 2; 部屋等名: 廊下; 機器 種類: ｼｬﾝﾃﾞﾘｱ(容量不明); 灯具数: 0 | 1 | 300
766 | 70 | 福祉文化センター | 福祉文化センター・山形市東部公民館 | 2 |  | 機能回復訓練室 | 蛍光灯 |  | 7 |  | 14 | 48 |  |  | 1 | 300 | 2灯間引き
767 | 71 | 福祉文化センター | 福祉文化センター・山形市東部公民館 | 2 |  | 機能回復訓練室 | 誘導灯 |  | 1 |  | 1 | 23 |  |  | 24 | 360
768 | 72 | 福祉文化センター | 福祉文化センター・山形市東部公民館 | 2 |  | 娯楽教養室 | 蛍光灯 |  | 2 |  | 12 | 6.7 | FL |  | 4 | 300
769 | 73 | 福祉文化センター | 福祉文化センター・山形市東部公民館 | 2 |  | 談話ﾎｰﾙ | 蛍光灯 |  | 9 |  | 36 | 24 | FL |  | 1 | 300 | 2灯間引き
770 | 74 | 福祉文化センター | 福祉文化センター・山形市東部公民館 | 2 |  | 談話ﾎｰﾙ | 誘導灯 |  | 2 |  | 4 | 48 | FL |  | 24 | 360
771 | 75 | 福祉文化センター | 福祉文化センター・山形市東部公民館 | 2 |  | 談話ﾎｰﾙ | 誘導灯 |  | 1 |  | 1 | 14.5 |  |  | 24 | 360
772 | 76 | 福祉文化センター | 福祉文化センター・山形市東部公民館 | 2 |  | 研修室 | 蛍光灯 |  | 16 |  | 16 | 110 | FL |  | 1 | 300
773 | 77 | 福祉文化センター | 福祉文化センター・山形市東部公民館 | 2 |  | 研修室 | ﾈｵﾎﾞｰﾙ |  | 5 |  | 5 | 12 |  |  | 1 | 300
774 | 78 | 福祉文化センター | 福祉文化センター・山形市東部公民館 | 2 |  | 研修室 | ｽﾎﾟｯﾄﾗｲﾄ |  | 3 |  | 3 | 100 |  |  | 1 | 300
775 | 79 | 福祉文化センター | 福祉文化センター・山形市東部公民館 | 2 |  | 健康相談室 | 蛍光灯 |  | 7 |  | 14 | 40 | FL |  | 4 | 300
776 | 80 | 福祉文化センター | 福祉文化センター・山形市東部公民館 | 2 |  | 湯沸室 | 蛍光灯 |  | 1 |  | 1 | 20 | FL |  | 1 | 300
777 | 81 | 福祉文化センター | 福祉文化センター・山形市東部公民館 | 2 |  | 和室研修室 | 蛍光灯 |  | 1 |  | 6 | 48 | FL |  | 4 | 300
778 | 82 | 福祉文化センター | 福祉文化センター・山形市東部公民館 | 2 |  | AC室 | 蛍光灯 |  | 1 |  | 1 | 40 |  |  | 0.5 | 12
779 | 83 | 福祉文化センター | 福祉文化センター・山形市東部公民館 | 2 |  | 階段 3F～4F | 蛍光灯 |  | 1 |  | 1 | 20 | FL |  | 1 | 300
780 | 84 | 福祉文化センター | 福祉文化センター・山形市東部公民館 | 2 |  | 階段 3F～4F | 蛍光灯 |  | 2 |  | 2 | 47 | FL |  | 1 | 300
781 | 85 | 福祉文化センター | 福祉文化センター・山形市東部公民館 | 2 |  | 講堂 | 蛍光灯 |  | 45 |  | 45 | 53 | FL |  | 1 | 120 | 5灯間引き
782 | 86 | 福祉文化センター | 福祉文化センター・山形市東部公民館 | 2 |  | 講堂 | 誘導灯 |  | 2 |  | 2 | 24 | FL |  | 24 | 360
783 | 87 | 福祉文化センター | 福祉文化センター・山形市東部公民館 | 2 |  | 講堂 倉庫 | 蛍光灯 |  | 1 |  | 1 | 40 | FL |  | 1 | 120
784 | 88 | 福祉文化センター | 福祉文化センター・山形市東部公民館 | 2 |  | 湯沸室 | 蛍光灯 |  | 1 |  | 1 | 23.5 | FL |  | 1 | 300
785 | 89 | 福祉文化センター | 福祉文化センター・山形市東部公民館 | 3 |  | 学習室B | 蛍光灯 |  | 12 |  | 12 | 110 | FL |  | 2 | 300 | 3灯間引き
786 | 90 | 福祉文化センター | 福祉文化センター・山形市東部公民館 | 3 |  | 学習室B | 誘導灯 |  | 1 |  | 1 | 15.5 | FL |  | 2 | 300
787 | 91 | 福祉文化センター | 福祉文化センター・山形市東部公民館 | 3 |  | 学習室B | 誘導灯 |  | 1 |  | 1 | 24 | FL |  | 2 | 300
788 | 92 | 福祉文化センター | 福祉文化センター・山形市東部公民館 | 3 |  | 準備室 | 蛍光灯 |  | 1 |  | 1 | 40 |  |  | 1 | 300
789 | 93 | 福祉文化センター | 福祉文化センター・山形市東部公民館 | 3 |  | 実習室 | 蛍光灯 |  | 6 |  | 6 | 110 |  |  | 2 | 300 | 1灯間引き
790 | 94 | 福祉文化センター | 福祉文化センター・山形市東部公民館 | 3 |  | 実習室 | 蛍光灯 |  | 1 |  | 2 | 39 |  |  | 2 | 300
791 | 95 | 福祉文化センター | 福祉文化センター・山形市東部公民館 | 3 |  | 給湯室 | 蛍光灯 |  | 1 |  | 1 | 23.5 | FL |  | 1 | 300
792 | 96 | 福祉文化センター | 福祉文化センター・山形市東部公民館 | 3 |  | 廊下 | 蛍光灯 |  | 7 |  | 28 | 24 | FL |  | 1 | 300 | 2灯間引き
793 | 97 | 福祉文化センター | 福祉文化センター・山形市東部公民館 | 3 |  | 廊下 | 白熱灯（ハロゲン含む） |  | 6 |  | 6 | 13 |  |  | 1 | 300
794 | 98 | 福祉文化センター | 福祉文化センター・山形市東部公民館 | 3 |  | 廊下 | 白熱灯（ハロゲン含む） |  | 3 |  | 3 | 12 |  |  | 1 | 300
795 | 99 | 福祉文化センター | 福祉文化センター・山形市東部公民館 | 3 |  | 廊下 | 誘導灯 |  | 2 |  | 4 | 49 |  |  | 24 | 360
796 | 100 | 福祉文化センター | 福祉文化センター・山形市東部公民館 | 3 |  | 廊下 | 誘導灯 |  | 1 |  | 1 | 24 |  |  | 24 | 360
797 | 101 | 福祉文化センター | 福祉文化センター・山形市東部公民館 | 3 |  | 廊下 | 蛍光灯 |  | 1 |  | 1 | 34 |  |  | 1 | 300
798 | 102 | 福祉文化センター | 福祉文化センター・山形市東部公民館 | 3 |  | 廊下 | 誘導灯 |  | 2 |  | 2 | 14.5 |  |  | 24 | 360
799 | 103 | 福祉文化センター | 福祉文化センター・山形市東部公民館 | 3 |  | 働く婦人の家 廊下 | 誘導灯 |  | 1 |  | 1 | 24 |  |  | 24 | 360
800 | 104 | 福祉文化センター | 福祉文化センター・山形市東部公民館 | 3 |  | 働く婦人の家 廊下 | 誘導灯 |  | 2 |  | 2 | 98 |  |  | 24 | 360
801 | 105 | 福祉文化センター | 福祉文化センター・山形市東部公民館 | 3 |  | 働く婦人の家 廊下 | 蛍光灯 |  | 6 |  | 24 | 24 | FL |  | 1 | 300 | 2灯間引き
802 | 106 | 福祉文化センター | 福祉文化センター・山形市東部公民館 | 3 |  | 働く婦人の家 廊下 | 白熱灯（ハロゲン含む） |  | 3 |  | 3 | 100 |  |  | 1 | 300
803 | 107 | 福祉文化センター | 福祉文化センター・山形市東部公民館 | 3 |  | 働く婦人の家 軽運動室 | 蛍光灯 |  | 10 |  | 10 | 110 |  |  | 2 | 300
804 | 108 | 福祉文化センター | 福祉文化センター・山形市東部公民館 | 3 |  | 働く婦人の家 軽運動室 | 誘導灯 |  | 1 |  | 1 | 26 | FL |  | 24 | 360
805 | 109 | 福祉文化センター | 福祉文化センター・山形市東部公民館 | 3 |  | 働く婦人の家 軽運動室倉庫 | 蛍光灯 |  | 1 |  | 1 | 40 | FL |  | 2 | 300
806 | 110 | 福祉文化センター | 福祉文化センター・山形市東部公民館 | 3 |  | 働く婦人の家 講習室 洋室 | 蛍光灯 |  | 12 |  | 12 | 110 |  |  | 2 | 300
807 | 111 | 福祉文化センター | 福祉文化センター・山形市東部公民館 | 3 |  | 働く婦人の家 講習室 洋室 | 誘導灯 |  | 1 |  | 1 | 24 |  |  | 24 | 360
808 | 112 | 福祉文化センター | 福祉文化センター・山形市東部公民館 | 3 |  | 働く婦人の家 準備室 | 蛍光灯 |  | 2 |  | 4 | 20 | FL |  | 1 | 300
809 | 113 | 福祉文化センター | 福祉文化センター・山形市東部公民館 | 3 |  | 働く婦人の家 講習室 和室 | 蛍光灯 |  | 4 |  | 8 | 48 | FL |  | 2 | 300
810 | 114 | 福祉文化センター | 福祉文化センター・山形市東部公民館 | 3 |  | 働く婦人の家 託児室 | 蛍光灯 |  | 3 |  | 12 | 24 | FL |  | 2 | 300 | 2灯間引き
811 | 115 | 福祉文化センター | 福祉文化センター・山形市東部公民館 | 3 |  | 働く婦人の家 託児室 | 誘導灯 |  | 1 |  | 1 | 24 |  |  | 24 | 360
812 | 116 | 福祉文化センター | 福祉文化センター・山形市東部公民館 | 3 |  | 働く婦人の家 相談室 | 蛍光灯 |  | 2 |  | 4 | 42 | FL |  | 2 | 300
813 | 117 | 福祉文化センター | 福祉文化センター・山形市東部公民館 | 3 |  | 働く婦人の家 相談室脇倉庫 | 蛍光灯 |  | 1 |  | 1 | 40 | FL |  | 1 | 300
814 | 118 | 福祉文化センター | 福祉文化センター・山形市東部公民館 | 3 |  | 働く婦人の家 湯沸室 | 蛍光灯 |  | 1 |  | 1 | 40 | FL |  | 1 | 300
815 | 119 | 福祉文化センター | 福祉文化センター・山形市東部公民館 | 3 |  | 働く婦人の家 料理実習室 | 蛍光灯 |  | 10 |  | 20 | 46 | FL |  | 1 | 240 | 3灯間引き
816 | 120 | 福祉文化センター | 福祉文化センター・山形市東部公民館 | 3 |  | 働く婦人の家 料理実習室 | 蛍光灯 |  | 1 |  | 1 | 53 |  |  | 1 | 240
817 | 121 | 福祉文化センター | 福祉文化センター・山形市東部公民館 | 3 |  | 働く婦人の家 料理実習室 | Hf蛍光灯 |  | 1 |  | 2 | 32 | HF |  | 1 | 240
818 | 122 | 福祉文化センター | 福祉文化センター・山形市東部公民館 | 地下1階 |  | 地下 電気室 | 蛍光灯 |  | 2 |  | 4 | 42.5 | FL |  | 4 | 240
819 | 123 | 福祉文化センター | 福祉文化センター・山形市東部公民館 | 地下1階 |  | 地下 廊下 | 誘導灯 |  | 2 |  | 2 | 14.5 | FL |  | 24 | 360
820 | 124 | 福祉文化センター | 福祉文化センター・山形市東部公民館 | 地下1階 |  | 地下 廊下 | 誘導灯 |  | 2 |  | 2 | 24 |  |  | 24 | 360
821 | 125 | 福祉文化センター | 福祉文化センター・山形市東部公民館 | 地下1階 |  | 地下 階段下物置 | 蛍光灯 |  | 3 |  | 3 | 23.5 |  |  | 1 | 240
822 | 126 | 福祉文化センター | 福祉文化センター・山形市東部公民館 | 地下1階 |  | 地下 ﾎﾞｲﾗｰ室 | 蛍光灯 |  | 2 |  | 4 | 42.5 | FL |  | 2 | 120
823 | 127 | 福祉文化センター | 福祉文化センター・山形市東部公民館 | 地下1階 |  | 地下 発電機室 | 蛍光灯 |  | 1 |  | 2 | 42.5 | FL |  | 2 | 120
824 | 128 | 福祉文化センター | 福祉文化センター・山形市東部公民館 | 地下1階 |  | 地下 機械室 | 蛍光灯 |  | 5 |  | 10 | 42.5 | FL |  | 2 | 120
825 | 129 | 福祉文化センター | 福祉文化センター・山形市東部公民館 | 地下1階 |  | 地下 機械室 | 誘導灯 |  | 1 |  | 1 | 24 |  |  | 24 | 360
826 | 130 | 福祉文化センター | 福祉文化センター・山形市東部公民館 | 地下1階 |  | 地下 消火栓ﾎﾟﾝﾌﾟ室 | 蛍光灯 |  | 1 |  | 2 | 42.5 | FL |  | 2 | 120
827 | 131 | 福祉文化センター | 福祉文化センター・山形市東部公民館 | 地下1階 |  | 地下 作業員控室 | 蛍光灯 |  | 1 |  | 1 | 35 | HF |  | 5 | 240
828 | 1 | 社会教育青少年課 | 山形市霞城公民館・山形市総合学習センター | 1 |  | 機械室 | 蛍光灯 |  | 9 |  | 9 | 44 | FL |  | 0.5 | 120
829 | 2 | 社会教育青少年課 | 山形市霞城公民館・山形市総合学習センター | 1 |  | 消火ポンプ | 蛍光灯 |  | 1 |  | 1 | 44 | FL |  | 0 | 60
830 | 3 | 社会教育青少年課 | 山形市霞城公民館・山形市総合学習センター | 1 |  | 廊下 | 蛍光灯 |  | 14 |  | 14 | 83 | FL |  | 4 | 276 | 円型40W＋円型30W
831 | 4 | 社会教育青少年課 | 山形市霞城公民館・山形市総合学習センター | 1 |  | 入口 | 白熱灯（ハロゲン含む） |  | 3 |  | 3 | 80 |  |  | 4 | 276 | ビームライト
832 | 5 | 社会教育青少年課 | 山形市霞城公民館・山形市総合学習センター | 1 |  | 入口 | 蛍光灯 |  | 2 |  | 2 | 44 | FL |  | 4 | 276
833 | 6 | 社会教育青少年課 | 山形市霞城公民館・山形市総合学習センター | 1 |  | 入口 | 蛍光灯 |  |  |  | 0 | 21.25 | FL |  | 4 | 276
834 | 7 | 社会教育青少年課 | 山形市霞城公民館・山形市総合学習センター | 1 |  | 入口 | 誘導灯 |  | 3 |  | 6 | 47 | FL |  | 24 | 360
835 | 8 | 社会教育青少年課 | 山形市霞城公民館・山形市総合学習センター | 1 |  | 入口 | 誘導灯 |  | 1 |  | 1 | 24 | FL |  | 24 | 360
836 | 9 | 社会教育青少年課 | 山形市霞城公民館・山形市総合学習センター | 1 |  | 会議室 | 蛍光灯 |  | 15 |  | 30 | 42.5 | FL |  | 4 | 120
837 | 10 | 社会教育青少年課 | 山形市霞城公民館・山形市総合学習センター | 1 |  | 談話室 | 蛍光灯 |  | 4 |  | 16 | 21.25 | FL |  | 4 | 120
838 | 11 | 社会教育青少年課 | 山形市霞城公民館・山形市総合学習センター | 1 |  | 談話室 | 蛍光灯 |  | 1 |  | 1 | 22 | FL |  | 4 | 120
839 | 12 | 社会教育青少年課 | 山形市霞城公民館・山形市総合学習センター | 1 |  | 談話室 | 白熱灯（ハロゲン含む） |  | 1 |  | 1 | 75 |  |  | 4 | 120 | ビームライト
840 | 13 | 社会教育青少年課 | 山形市霞城公民館・山形市総合学習センター | 1 |  | 倉庫 | 蛍光灯 |  | 4 |  | 8 | 42.5 | FL |  | 1 | 60
841 | 14 | 社会教育青少年課 | 山形市霞城公民館・山形市総合学習センター | 1 |  | 図書室 | 蛍光灯 |  | 54 |  | 54 | 44 | FL |  | 9 | 276
842 | 15 | 社会教育青少年課 | 山形市霞城公民館・山形市総合学習センター | 1 |  | 図書室 | 誘導灯 |  | 1 |  | 1 | 15 | FL |  | 24 | 360
843 | 16 | 社会教育青少年課 | 山形市霞城公民館・山形市総合学習センター | 1 |  | 書庫 | 蛍光灯 |  | 6 |  | 12 | 42.5 | FL |  | 1 | 240
844 | 17 | 社会教育青少年課 | 山形市霞城公民館・山形市総合学習センター | 1 |  | 事務室 | 蛍光灯 |  | 11 |  | 22 | 42.5 | FL |  | 9 | 276
845 | 18 | 社会教育青少年課 | 山形市霞城公民館・山形市総合学習センター | 1 |  | 事務室給湯 | 白熱灯（ハロゲン含む） |  | 1 |  | 1 | 75 |  |  | 1 | 120 | ビームライト
846 | 19 | 社会教育青少年課 | 山形市霞城公民館・山形市総合学習センター | 1 |  | 事務室給湯 | 蛍光灯 |  | 1 |  | 1 | 23 | FL |  | 1 | 120
847 | 20 | 社会教育青少年課 | 山形市霞城公民館・山形市総合学習センター | 1 |  | 事務室給湯 | 蛍光灯 |  | 1 |  | 1 | 15 | FL |  | 1 | 120
848 | 21 | 社会教育青少年課 | 山形市霞城公民館・山形市総合学習センター | 屋外 |  | 屋側 | 白熱灯（ハロゲン含む） |  | 22 |  | 22 | 80 |  |  | 4 | 300 | ビームライト
849 | 22 | 社会教育青少年課 | 山形市霞城公民館・山形市総合学習センター | 1 |  | トイレ男 | 蛍光灯 |  | 1 |  | 1 | 44 | FL |  | 2 | 204
850 | 23 | 社会教育青少年課 | 山形市霞城公民館・山形市総合学習センター | 1 |  | トイレ男 | 蛍光灯 |  | 2 |  | 2 | 22 | FL |  | 2 | 204
851 | 24 | 社会教育青少年課 | 山形市霞城公民館・山形市総合学習センター | 1 |  | トイレ女 | 蛍光灯 |  | 1 |  | 1 | 44 | FL |  | 2 | 204
852 | 25 | 社会教育青少年課 | 山形市霞城公民館・山形市総合学習センター | 1 |  | トイレ女 | 蛍光灯 |  | 2 |  | 2 | 22 | FL |  | 2 | 204
853 | 26 | 社会教育青少年課 | 山形市霞城公民館・山形市総合学習センター | 1 |  | 障害者トイレ | 蛍光灯 |  | 1 |  | 1 | 22 | FL |  | 0.5 | 120
854 | 27 | 社会教育青少年課 | 山形市霞城公民館・山形市総合学習センター | 1 |  | 入口 | 誘導灯 |  | 1 |  | 2 | 47 | FL |  | 24 | 360
855 | 28 | 社会教育青少年課 | 山形市霞城公民館・山形市総合学習センター | 1 |  | 応接室 | 蛍光灯 |  | 6 |  | 24 | 21.25 | FL |  | 5 | 276
856 | 29 | 社会教育青少年課 | 山形市霞城公民館・山形市総合学習センター | 1 |  | 印刷室 | 蛍光灯 |  | 3 |  | 6 | 42.5 | FL |  | 1 | 276
857 | 30 | 社会教育青少年課 | 山形市霞城公民館・山形市総合学習センター | 2 |  | 階段 | 蛍光灯 |  | 2 |  | 4 | 44 | FL |  | 5 | 276
858 | 31 | 社会教育青少年課 | 山形市霞城公民館・山形市総合学習センター | 2 |  | 廊下 | 誘導灯 |  | 2 |  | 4 | 47.5 | FL |  | 24 | 360
859 | 32 | 社会教育青少年課 | 山形市霞城公民館・山形市総合学習センター | 2 |  | 廊下 | 蛍光灯 |  | 2 |  | 2 | 24 | FL |  | 3 | 276
860 | 33 | 社会教育青少年課 | 山形市霞城公民館・山形市総合学習センター | 2 |  | 廊下 | 蛍光灯 |  | 14 |  | 14 | 85 | FL |  | 3 | 276 | 円型40W＋円型30W
861 | 34 | 社会教育青少年課 | 山形市霞城公民館・山形市総合学習センター | 2 |  | トイレ男 | 蛍光灯 |  | 1 |  | 1 | 44 | FL |  | 2 | 204
862 | 35 | 社会教育青少年課 | 山形市霞城公民館・山形市総合学習センター | 2 |  | トイレ男 | 蛍光灯 |  | 2 |  | 2 | 22 | FL |  | 2 | 204
863 | 36 | 社会教育青少年課 | 山形市霞城公民館・山形市総合学習センター | 2 |  | トイレ女 | 蛍光灯 |  | 1 |  | 1 | 44 | FL |  | 2 | 204
864 | 37 | 社会教育青少年課 | 山形市霞城公民館・山形市総合学習センター | 2 |  | トイレ女 | 蛍光灯 |  | 2 |  | 2 | 22 | FL |  | 2 | 204
865 | 38 | 社会教育青少年課 | 山形市霞城公民館・山形市総合学習センター | 2 |  | 給湯 | 白熱灯（ハロゲン含む） |  | 1 |  | 1 | 75 |  |  | 1 | 180 | ビームライト
866 | 39 | 社会教育青少年課 | 山形市霞城公民館・山形市総合学習センター | 2 |  | 給湯 | 蛍光灯 |  | 1 |  | 1 | 23 | FL |  | 1 | 180
867 | 40 | 社会教育青少年課 | 山形市霞城公民館・山形市総合学習センター | 2 |  | 給湯 | 蛍光灯 |  | 1 |  | 1 | 15 | FL |  | 1 | 180
868 | 41 | 社会教育青少年課 | 山形市霞城公民館・山形市総合学習センター | 2 |  | 東ベランダ | 蛍光灯 |  | 2 |  | 2 | 25 | FL |  | 4 | 180
869 | 42 | 社会教育青少年課 | 山形市霞城公民館・山形市総合学習センター | 2 |  | 研修室１A | 蛍光灯 |  | 16 |  | 32 | 42.5 | FL |  | 4 | 276
870 | 43 | 社会教育青少年課 | 山形市霞城公民館・山形市総合学習センター | 2 |  | 研修室１B | 蛍光灯 |  | 10 |  | 20 | 42.5 | FL |  | 4 | 276
871 | 44 | 社会教育青少年課 | 山形市霞城公民館・山形市総合学習センター | 2 |  | 遊戯室 | 蛍光灯 |  | 6 |  | 12 | 42.5 | FL |  | 4 | 120
872 | 45 | 社会教育青少年課 | 山形市霞城公民館・山形市総合学習センター | 2 |  | 研修室２ | 蛍光灯 |  | 32 |  | 32 | 44 | FL |  | 4 | 276
873 | 46 | 社会教育青少年課 | 山形市霞城公民館・山形市総合学習センター | 2 |  | 研修室２ | 誘導灯 |  | 1 |  | 1 | 25 | FL |  | 24 | 360
874 | 47 | 社会教育青少年課 | 山形市霞城公民館・山形市総合学習センター | 2 |  | 研修室２ | 白熱灯（ハロゲン含む） |  | 2 |  | 2 | 100 |  |  | 4 | 276
875 | 48 | 社会教育青少年課 | 山形市霞城公民館・山形市総合学習センター | 2 |  | 調理室 | 蛍光灯 |  | 9 |  | 18 | 42.5 | FL |  | 4 | 276
876 | 49 | 社会教育青少年課 | 山形市霞城公民館・山形市総合学習センター | 2 |  | 研修室３ | 白熱灯（ハロゲン含む） |  | 2 |  | 2 | 100 |  |  | 4 | 276
877 | 50 | 社会教育青少年課 | 山形市霞城公民館・山形市総合学習センター | 2 |  | 研修室３ | 白熱灯（ハロゲン含む） |  | 2 |  | 2 | 40 |  |  | 4 | 276
878 | 51 | 社会教育青少年課 | 山形市霞城公民館・山形市総合学習センター | 2 |  | 研修室３ | 蛍光灯 |  | 7 |  | 7 | 44 | FL |  | 4 | 204
879 | 52 | 社会教育青少年課 | 山形市霞城公民館・山形市総合学習センター | 2 |  | 電気室 | 蛍光灯 |  | 7 |  | 7 | 44 | FL |  | 1 | 12
880 | 53 | 社会教育青少年課 | 山形市霞城公民館・山形市総合学習センター | 2 |  | 入口ホール（吹抜け） | 水銀灯 |  | 4 |  | 4 | 250 |  |  | 4 | 276
881 | 54 | 社会教育青少年課 | 山形市霞城公民館・山形市総合学習センター | 3 |  | トイレ男 | 蛍光灯 |  | 2 |  | 2 | 44 | FL |  | 2 | 204
882 | 55 | 社会教育青少年課 | 山形市霞城公民館・山形市総合学習センター | 3 |  | トイレ男 | 蛍光灯 |  | 2 |  | 2 | 22 | FL |  | 2 | 204
883 | 56 | 社会教育青少年課 | 山形市霞城公民館・山形市総合学習センター | 3 |  | トイレ女 | 蛍光灯 |  | 2 |  | 2 | 44 | FL |  | 2 | 204
884 | 57 | 社会教育青少年課 | 山形市霞城公民館・山形市総合学習センター | 3 |  | トイレ女 | 蛍光灯 |  | 2 |  | 2 | 22 | FL |  | 2 | 204
885 | 58 | 社会教育青少年課 | 山形市霞城公民館・山形市総合学習センター | 3 |  | 障害者トイレ | 蛍光灯 |  | 1 |  | 1 | 22 | FL |  | 1 | 120
886 | 59 | 社会教育青少年課 | 山形市霞城公民館・山形市総合学習センター | 3 |  | 給湯 | 蛍光灯 |  | 1 |  | 1 | 23 | FL |  | 1 | 180
887 | 60 | 社会教育青少年課 | 山形市霞城公民館・山形市総合学習センター | 3 |  | 給湯 | 蛍光灯 |  | 1 |  | 1 | 15 | FL |  | 1 | 180
888 | 61 | 社会教育青少年課 | 山形市霞城公民館・山形市総合学習センター | 3 |  | 階段 | 蛍光灯 |  | 1 |  | 2 | 44 | FL |  | 3 | 276
889 | 62 | 社会教育青少年課 | 山形市霞城公民館・山形市総合学習センター | 3 |  | ロビー | 蛍光灯 |  | 7 |  | 21 | 49 | FL | 〇 | 4 | 276 | 円型40W×3
890 | 63 | 社会教育青少年課 | 山形市霞城公民館・山形市総合学習センター | 3 |  | 廊下 | 蛍光灯 |  | 8 |  | 8 | 85 | FL |  | 3 | 276 | 円型40W＋円型30W
891 | 64 | 社会教育青少年課 | 山形市霞城公民館・山形市総合学習センター | 3 |  | 廊下 | 誘導灯 |  | 2 |  | 2 | 42.5 | FL |  | 24 | 360
892 | 65 | 社会教育青少年課 | 山形市霞城公民館・山形市総合学習センター | 3 |  | 廊下 | 誘導灯 |  | 2 |  | 2 | 15 | FL |  | 24 | 360
893 | 66 | 社会教育青少年課 | 山形市霞城公民館・山形市総合学習センター | 3 |  | ベランダ | 蛍光灯 |  | 1 |  | 1 | 25 | FL |  | 4 | 300
894 | 67 | 社会教育青少年課 | 山形市霞城公民館・山形市総合学習センター | 3 |  | 講堂 | 蛍光灯 |  | 73 |  | 73 | 44 | FL |  | 4 | 48
895 | 68 | 社会教育青少年課 | 山形市霞城公民館・山形市総合学習センター | 3 |  | 講堂 | 白熱灯（ハロゲン含む） |  | 66 |  | 66 | 75 |  |  | 3 | 24 | ビームライト
896 | 69 | 社会教育青少年課 | 山形市霞城公民館・山形市総合学習センター | 3 |  | 講堂 | 誘導灯 |  | 1 |  | 2 | 47.5 | FL |  | 24 | 360
897 | 70 | 社会教育青少年課 | 山形市霞城公民館・山形市総合学習センター | 3 |  | 講堂 | 誘導灯 |  | 3 |  | 3 | 24 | FL |  | 24 | 360
898 | 71 | 社会教育青少年課 | 山形市霞城公民館・山形市総合学習センター | 3 |  | 講堂機械室 | 蛍光灯 |  | 6 |  | 6 | 44 | FL |  | 0.5 | 120
899 | 72 | 社会教育青少年課 | 山形市霞城公民館・山形市総合学習センター | 3 |  | 講堂ステージ | 蛍光灯 |  | 7 |  | 14 | 44 | FL |  | 4 | 48
900 | 73 | 社会教育青少年課 | 山形市霞城公民館・山形市総合学習センター | 3 |  | 講堂ステージ | 白熱灯（ハロゲン含む） |  | 27 |  | 27 | 150 |  |  | 4 | 48 | スポットライト
901 | 74 | 社会教育青少年課 | 山形市霞城公民館・山形市総合学習センター | 3 |  | 講堂控室 | 蛍光灯 |  | 3 |  | 3 | 44 | FL |  | 1 | 48
902 | 75 | 社会教育青少年課 | 山形市霞城公民館・山形市総合学習センター | 3 |  | 講堂控室 | 誘導灯 |  | 1 |  | 1 | 24 | FL |  | 24 | 360
903 | 76 | 社会教育青少年課 | 山形市霞城公民館・山形市総合学習センター | 3 |  | 講堂控室 | 誘導灯 |  | 1 |  | 1 | 15 | FL |  | 24 | 360
904 | 77 | 社会教育青少年課 | 山形市霞城公民館・山形市総合学習センター | 3 |  | 講堂倉庫 | 蛍光灯 |  | 4 |  | 4 | 44 | FL |  | 0.5 | 36
905 | 78 | 社会教育青少年課 | 山形市霞城公民館・山形市総合学習センター | 3 |  | 西側階段室１～３階 | 蛍光灯 |  | 3 |  | 3 | 44 | FL |  | 2 | 276
906 | 79 | 社会教育青少年課 | 山形市霞城公民館・山形市総合学習センター | 3 |  | 西側階段室１～３階 | 蛍光灯 |  | 2 |  | 2 | 48 | FL |  | 2 | 276
907 | 80 | 社会教育青少年課 | 山形市霞城公民館・山形市総合学習センター | 3 |  | 西側階段室１～３階 | 誘導灯 |  | 1 |  | 1 | 24 | FL |  | 24 | 360
908 | 81 | 社会教育青少年課 | 山形市霞城公民館・山形市総合学習センター | 3 |  | 講堂階段室 | 蛍光灯 |  | 4 |  | 4 | 25 | FL |  | 1 | 48
909 | 82 | 社会教育青少年課 | 山形市霞城公民館・山形市総合学習センター | 3 |  | 講堂階段室 | 蛍光灯 |  | 1 |  | 1 | 44 | FL |  | 1 | 48
910 | 83 | 社会教育青少年課 | 山形市霞城公民館・山形市総合学習センター | 3 |  | 講堂階段室 | 誘導灯 |  | 1 |  | 2 | 48 | FL |  | 24 | 360
911 | 84 | 社会教育青少年課 | 山形市霞城公民館・山形市総合学習センター | 屋外 |  | 駐車場 | 水銀灯 |  | 3 |  | 3 | 415 |  | 〇 | 4 | 300
912 | 85 | 社会教育青少年課 | 山形市霞城公民館・山形市総合学習センター | 屋外 |  | 正面 | 蛍光灯 |  | 4 |  | 8 | 13 |  |  | 4 | 300
913 | 86 | 社会教育青少年課 | 山形市霞城公民館・山形市総合学習センター | 屋外 |  | 屋側 | 白熱灯（ハロゲン含む） |  | 3 |  | 3 | 100 |  |  | 4 | 300
914 | 87 | 社会教育青少年課 | 山形市霞城公民館・山形市総合学習センター | 屋外 |  | 北側入口 | 白熱灯（ハロゲン含む） |  | 3 |  | 3 | 150 |  |  | 4 | 300 | ハイラックス
915 | 88 | 社会教育青少年課 | 山形市霞城公民館・山形市総合学習センター | 屋外 |  | 新館側屋外 | 白熱灯（ハロゲン含む） |  | 23 |  | 23 | 80 |  |  | 4 | 300 | ビームライト
916 | 89 | 社会教育青少年課 | 山形市霞城公民館・山形市総合学習センター | 2 |  | 中研修室 | 蛍光灯 |  | 20 |  | 40 | 42.5 | FL |  | 4 | 204
917 | 90 | 社会教育青少年課 | 山形市霞城公民館・山形市総合学習センター | 2 |  | 中研修室 | 白熱灯（ハロゲン含む） |  | 3 |  | 3 | 60 |  |  | 4 | 204
918 | 91 | 社会教育青少年課 | 山形市霞城公民館・山形市総合学習センター | 2 |  | 研修準備室 | 蛍光灯 |  | 2 |  | 2 | 45 | FL |  | 4 | 204
919 | 92 | 社会教育青少年課 | 山形市霞城公民館・山形市総合学習センター | 2 |  | 研修準備室 | 蛍光灯 |  | 8 |  | 16 | 42.5 | FL |  | 1 | 12
920 | 93 | 社会教育青少年課 | 山形市霞城公民館・山形市総合学習センター | 2 |  | 科学研修室 | 蛍光灯 |  | 25 |  | 50 | 42.5 | FL |  | 4 | 204
921 | 94 | 社会教育青少年課 | 山形市霞城公民館・山形市総合学習センター | 2 |  | 科学研修室 | 蛍光灯 |  | 2 |  | 2 | 45 | FL |  | 4 | 204
922 | 95 | 社会教育青少年課 | 山形市霞城公民館・山形市総合学習センター | 2 |  | 科学研修室準備室 | 蛍光灯 |  | 20 |  | 40 | 42.5 | FL |  | 1 | 204
923 | 96 | 社会教育青少年課 | 山形市霞城公民館・山形市総合学習センター | 2 |  | 廊下 | 蛍光灯 |  | 12 |  | 12 | 85 | FL |  | 3 | 180 | 円型40W＋円型30W
924 | 97 | 社会教育青少年課 | 山形市霞城公民館・山形市総合学習センター | 2 |  | 廊下 | 誘導灯 |  | 1 |  | 2 | 47.5 | FL |  | 24 | 360
925 | 98 | 社会教育青少年課 | 山形市霞城公民館・山形市総合学習センター | 2 |  | 廊下 | 誘導灯 |  | 3 |  | 3 | 15 | FL |  | 24 | 360
926 | 99 | 社会教育青少年課 | 山形市霞城公民館・山形市総合学習センター | 3 |  | ネットワーク管理室 | 蛍光灯 |  | 13 |  | 26 | 42.5 | FL |  | 4 | 276
927 | 100 | 社会教育青少年課 | 山形市霞城公民館・山形市総合学習センター | 3 |  | ネットワーク管理室 | 蛍光灯 |  | 2 |  | 4 | 22.5 | FL |  | 4 | 276
928 | 101 | 社会教育青少年課 | 山形市霞城公民館・山形市総合学習センター | 3 |  | コンピューター研修室 | 蛍光灯 |  | 25 |  | 75 | 43 | FL |  | 4 | 204
929 | 102 | 社会教育青少年課 | 山形市霞城公民館・山形市総合学習センター | 3 |  | コンピューター研修室 | 白熱灯（ハロゲン含む） |  | 10 |  | 10 | 60 |  |  | 0 | 204 | ミニクリプトン
930 | 103 | 社会教育青少年課 | 山形市霞城公民館・山形市総合学習センター | 3 |  | コンピューター研修室 | 蛍光灯 |  | 2 |  | 2 | 45 | FL |  | 4 | 204
931 | 104 | 社会教育青少年課 | 山形市霞城公民館・山形市総合学習センター | 3 |  | 多目的研修室 | 蛍光灯 |  | 18 |  | 18 | 120 | FL |  | 4 | 204
932 | 105 | 社会教育青少年課 | 山形市霞城公民館・山形市総合学習センター | 3 |  | 多目的研修室 | 蛍光灯 |  | 16 |  | 16 | 45 | FL |  | 4 | 204
933 | 106 | 社会教育青少年課 | 山形市霞城公民館・山形市総合学習センター | 3 |  | 多目的研修室 | 蛍光灯 |  | 6 |  | 6 | 24 | FL |  | 4 | 204
934 | 107 | 社会教育青少年課 | 山形市霞城公民館・山形市総合学習センター | 3 |  | 多目的研修室 | 白熱灯（ハロゲン含む） |  | 3 |  | 3 | 60 |  |  | 4 | 204 | ハロゲン
935 | 108 | 社会教育青少年課 | 山形市霞城公民館・山形市総合学習センター | 3 |  | 多目的研修室 | 誘導灯 |  | 2 |  | 2 | 24 | FL |  | 24 | 360
936 | 109 | 社会教育青少年課 | 山形市霞城公民館・山形市総合学習センター | 3 |  | 多目的研修室 | 白熱灯（ハロゲン含む） |  | 16 |  | 16 | 60 |  |  | 4 | 204 | ミニクリプトン
937 | 110 | 社会教育青少年課 | 山形市霞城公民館・山形市総合学習センター | 3 |  | 多目的準備室 | 蛍光灯 |  | 6 |  | 6 | 45 | FL |  | 1 | 120
938 | 111 | 社会教育青少年課 | 山形市霞城公民館・山形市総合学習センター | 3 |  | 廊下 | 蛍光灯 |  | 13 |  | 13 | 85 | FL |  | 3 | 276 | 円型40W＋円型30W
939 | 112 | 社会教育青少年課 | 山形市霞城公民館・山形市総合学習センター | 3 |  | 廊下 | 誘導灯 |  | 4 |  | 4 | 15 | FL |  | 24 | 360
940 | 113 | 社会教育青少年課 | 山形市霞城公民館・山形市総合学習センター | 3 |  | 廊下 | 誘導灯 |  | 1 |  | 2 | 47.5 | FL |  | 24 | 360
941 | 114 | 社会教育青少年課 | 山形市霞城公民館・山形市総合学習センター | 3 |  | 小研修室 | 蛍光灯 |  | 8 |  | 40 | 21 | FL |  | 4 | 204
942 | 115 | 社会教育青少年課 | 山形市霞城公民館・山形市総合学習センター | 3 |  | 南階段 | 蛍光灯 |  | 2 |  | 2 | 49 | FL |  | 4 | 300
943 | 116 | 社会教育青少年課 | 山形市霞城公民館・山形市総合学習センター | 3 |  | 南階段 | 蛍光灯 |  | 2 |  | 4 | 47.5 | FL |  | 4 | 300
944 | 117 | 社会教育青少年課 | 山形市霞城公民館・山形市総合学習センター | 1 |  | 東入口 | 蛍光灯 |  | 1 |  | 5 | 21 | FL |  | 4 | 300
945 | 118 | 社会教育青少年課 | 山形市霞城公民館・山形市総合学習センター | 1 |  | 東入口 | 誘導灯 |  | 1 |  | 1 | 40 | FL |  | 24 | 360
946 | 119 | 社会教育青少年課 | 山形市霞城公民館・山形市総合学習センター | 1 |  | 東入口 | 蛍光灯 |  | 10 |  | 10 | 32 | FL |  | 4 | 300 | ＦＤＬ
947 | 120 | 社会教育青少年課 | 山形市霞城公民館・山形市総合学習センター | 1 |  | 西入口 | 誘導灯 |  | 1 |  | 2 | 47 | FL |  | 24 | 360
948 | 121 | 社会教育青少年課 | 山形市霞城公民館・山形市総合学習センター | 1 |  | 西入口 | 蛍光灯 |  | 2 |  | 10 | 21 | FL |  | 4 | 300
949 | 122 | 社会教育青少年課 | 山形市霞城公民館・山形市総合学習センター | 1 |  | 西入口 | 蛍光灯 |  | 8 |  | 8 | 32 | FL |  | 4 | 300 | ＦＤＬ
950 | 123 | 社会教育青少年課 | 山形市霞城公民館・山形市総合学習センター | 1 |  | 西入口 | 蛍光灯 |  | 4 |  | 28 | 22.5 | FL |  | 4 | 300
951 | 124 | 社会教育青少年課 | 山形市霞城公民館・山形市総合学習センター | 1 |  | 学習ｾﾝﾀｰ図書室 | 蛍光灯 |  | 13 |  | 26 | 42.5 | FL |  | 9 | 300
952 | 125 | 社会教育青少年課 | 山形市霞城公民館・山形市総合学習センター | 1 |  | 廊下 | 蛍光灯 |  | 9 |  | 9 | 32 | FL |  | 3 | 300 | ＦＤＬ
953 | 126 | 社会教育青少年課 | 山形市霞城公民館・山形市総合学習センター | 1 |  | 廊下 | 誘導灯 |  | 24 |  | 24 | 24 | FL |  | 24 | 360
954 | 127 | 社会教育青少年課 | 山形市霞城公民館・山形市総合学習センター | 1 |  | 学習ｾﾝﾀｰ事務室 | 蛍光灯 |  | 12 |  | 24 | 42.5 | FL |  | 9 | 276
955 | 128 | 社会教育青少年課 | 山形市霞城公民館・山形市総合学習センター | 1 |  | 学習ｾﾝﾀｰ事務室 | 蛍光灯 |  | 6 |  | 6 | 44 | FL |  | 9 | 276
956 | 129 | 社会教育青少年課 | 山形市霞城公民館・山形市総合学習センター | 1 |  | 資料室 | 蛍光灯 |  | 1 |  | 1 | 45 | FL |  | 4 | 276
957 | 130 | 社会教育青少年課 | 山形市霞城公民館・山形市総合学習センター | 1 |  | 相談室入口 | 蛍光灯 |  | 1 |  | 2 | 22.5 | FL |  | 4 | 276
958 | 131 | 社会教育青少年課 | 山形市霞城公民館・山形市総合学習センター | 1 |  | 語言相談室 | 蛍光灯 |  | 4 |  | 8 | 42.5 | FL |  | 4 | 276
959 | 132 | 社会教育青少年課 | 山形市霞城公民館・山形市総合学習センター | 1 |  | プレイルーム | 蛍光灯 |  | 9 |  | 18 | 42.5 | FL |  | 4 | 204
960 | 133 | 社会教育青少年課 | 山形市霞城公民館・山形市総合学習センター | 1 |  | 相談室２ | 蛍光灯 |  | 4 |  | 8 | 42.5 | FL |  | 4 | 276
961 | 134 | 社会教育青少年課 | 山形市霞城公民館・山形市総合学習センター | 1 |  | 教育相談事務室 | 蛍光灯 |  | 8 |  | 16 | 42.5 | FL |  | 9 | 276
962 | 135 | 社会教育青少年課 | 山形市霞城公民館・山形市総合学習センター | 1 |  | 教育相談事務室 | 蛍光灯 |  | 1 |  | 2 | 22.5 | FL |  | 9 | 276
963 | 136 | 社会教育青少年課 | 山形市霞城公民館・山形市総合学習センター | 1 |  | 教育相談事務室 | 蛍光灯 |  | 2 |  | 2 | 45 | FL |  | 9 | 276
964 | 137 | 社会教育青少年課 | 山形市霞城公民館・山形市総合学習センター | 1 |  | 相談室１ | 蛍光灯 |  | 3 |  | 6 | 42.5 | FL |  | 4 | 204
965 | 138 | 社会教育青少年課 | 山形市霞城公民館・山形市総合学習センター | 1 |  | 相談室１ | Hf蛍光灯 |  | 1 |  | 2 | 32.5 | HF |  | 4 | 204
966 | 139 | 社会教育青少年課 | 山形市霞城公民館・山形市総合学習センター | 1 |  | 学習ｾﾝﾀｰトイレ男 | 蛍光灯 |  | 1 |  | 1 | 9 | FL |  | 3 | 204 | ボール型
967 | 140 | 社会教育青少年課 | 山形市霞城公民館・山形市総合学習センター | 1 |  | 学習ｾﾝﾀｰトイレ男 | 蛍光灯 |  | 1 |  | 1 | 32 | FL |  | 3 | 204 | ＦＤＬ
968 | 141 | 社会教育青少年課 | 山形市霞城公民館・山形市総合学習センター | 1 |  | 学習ｾﾝﾀｰトイレ女 | 蛍光灯 |  | 1 |  | 1 | 9 | FL |  | 3 | 204 | ボール型
969 | 142 | 社会教育青少年課 | 山形市霞城公民館・山形市総合学習センター | 1 |  | 学習ｾﾝﾀｰトイレ女 | 蛍光灯 |  | 1 |  | 1 | 32 | FL |  | 3 | 204 | ＦＤＬ
970 | 143 | 社会教育青少年課 | 山形市霞城公民館・山形市総合学習センター | 1 |  | 南口 | 誘導灯 |  | 1 |  | 1 | 24 | FL |  | 24 | 360
971 | 144 | 社会教育青少年課 | 山形市霞城公民館・山形市総合学習センター | 1 |  | 南口 | 蛍光灯 |  | 1 |  | 5 | 21 | FL |  | 4 | 300
972 | 145 | 社会教育青少年課 | 山形市霞城公民館・山形市総合学習センター | 1 |  | 南口 | 誘導灯 |  | 2 |  | 4 | 47 | FL |  | 24 | 360
973 | 146 | 社会教育青少年課 | 山形市霞城公民館・山形市総合学習センター | 屋外 |  | 入口 | 誘導灯 |  | 1 |  | 2 | 47 |  |  | 24 | 360
974 | 147 | 社会教育青少年課 | 山形市霞城公民館・山形市総合学習センター | 4 |  | 屋上機械室 | 蛍光灯 |  | 2 |  | 2 | 44 | FL |  | 0.5 | 12