## Sheet1
全体 № | 施設内 № | 所管課 | 施設名 | 設置 場所 | 照会 記号 | 部屋等名 | 機器 種類 | 器具 型式 | 器具 台数 | 灯具 型式 | 灯具数 | ワット数 | FL HF | 足場 | 平均点灯 時間 時間/日 | 平均点灯 日数 日/年 | 備考
1 | 1 | 働きやすさ追求室 | 山形テルサ | 3階 |  | 研修室A | 蛍光灯 |  | 30 |  | 30 | 49 | ＦＬ |  | 8 | 312
2 | 2 | 働きやすさ追求室 | 山形テルサ | 3階 |  | 研修室A | ﾐﾆｸﾘﾌﾟﾄﾝ |  | 24 |  | 24 | 57 |  |  | 8 | 312
3 | 3 | 働きやすさ追求室 | 山形テルサ | 3階 |  | 研修室A | ハロゲン |  | 2 |  | 2 | 50 |  |  | 8 | 312
4 | 4 | 働きやすさ追求室 | 山形テルサ | 3階 |  | 交流室A | ﾐﾆｸﾘﾌﾟﾄﾝ |  | 118 |  | 118 | 54 |  |  | 8 | 312
5 | 5 | 働きやすさ追求室 | 山形テルサ | 3階 |  | 交流室A | ハロゲン |  | 1 |  | 1 | 50 |  |  | 8 | 312
6 | 6 | 働きやすさ追求室 | 山形テルサ | 3階 |  | 交流室A | 高輝度型誘導灯 |  | 1 |  | 1 | 14 |  |  | 24 | 360
7 | 7 | 働きやすさ追求室 | 山形テルサ | 3階 |  | 舞台裏 | 蛍光灯 |  | 9 |  | 9 | 49 |  |  | 8 | 312
8 | 8 | 働きやすさ追求室 | 山形テルサ | 3階 |  | 舞台裏 | ﾊﾛｹﾞﾝ |  | 4 |  | 4 | 50 |  |  | 8 | 312
9 | 9 | 働きやすさ追求室 | 山形テルサ | 3階 |  | ホール内 | 高輝度型誘導灯 |  | 7 |  | 7 | 14 |  |  | 24 | 360
10 | 10 | 働きやすさ追求室 | 山形テルサ | 3階 |  | ホール内 | Hf蛍光灯 |  | 60 |  | 60 | 32 | HF | 〇 | 8 | 96
11 | 11 | 働きやすさ追求室 | 山形テルサ | 3階 |  | ホール内 | ハイクロビーム |  | 53 |  | 53 | 1000 |  |  | 8 | 96
12 | 12 | 働きやすさ追求室 | 山形テルサ | 3階 |  | ホール内 | 舞台スタジオ用照明 |  | 8 |  | 8 | 750 |  |  | 8 | 96
13 | 13 | 働きやすさ追求室 | 山形テルサ | 3階 |  | ホール内 | スタジオ照明 |  | 6 |  | 6 | 9000 |  |  | 8 | 96
14 | 14 | 働きやすさ追求室 | 山形テルサ | 3階 |  | 倉庫３０５ | 蛍光灯 |  | 4 |  | 4 | 35 |  |  | 1 | 312
15 | 15 | 働きやすさ追求室 | 山形テルサ | 3階 |  | 女子トイレ | Hf蛍光灯 |  | 2 |  | 2 | 27 | FDL |  | 4 | 312
16 | 16 | 働きやすさ追求室 | 山形テルサ | 3階 |  | ピアノ庫 | 蛍光灯 |  | 1 |  | 1 | 35 |  |  | 1 | 312
17 | 17 | 働きやすさ追求室 | 山形テルサ | 3階 |  | 男子トイレ | Hf蛍光灯 |  | 4 |  | 4 | 27 | FDL |  | 4 | 312
18 | 18 | 働きやすさ追求室 | 山形テルサ | 3階 |  | シャワー室通路 | 蛍光灯 |  | 7 |  | 7 | 47 |  |  | 1 | 312
19 | 19 | 働きやすさ追求室 | 山形テルサ | 3階 |  | シャワー室通路 | 高輝度型誘導灯 |  | 1 |  | 1 | 11.2 |  |  | 24 | 360
20 | 20 | 働きやすさ追求室 | 山形テルサ | 3階 |  | シャワー室通路 | ﾊﾛｹﾞﾝ |  | 1 |  | 1 | 50 |  |  | 1 | 312
21 | 21 | 働きやすさ追求室 | 山形テルサ | 3階 |  | 通路 | 蛍光灯 |  | 9 |  | 9 | 42 |  |  | 8 | 312
22 | 22 | 働きやすさ追求室 | 山形テルサ | 3階 |  | 通路 | ﾊﾛｹﾞﾝ |  | 2 |  | 2 | 50 |  |  | 8 | 312
23 | 23 | 働きやすさ追求室 | 山形テルサ | 3階 |  | 通路 | 高輝度型誘導灯 |  | 1 |  | 1 | 11.2 |  |  | 24 | 360
24 | 24 | 働きやすさ追求室 | 山形テルサ | 3階 |  | パントリー１ | 蛍光灯 |  | 6 |  | 12 | 42.5 |  |  | 8 | 96
25 | 25 | 働きやすさ追求室 | 山形テルサ | 3階 |  | 控え室 | Hf蛍光灯 |  | 6 |  | 6 | 27 | FDL |  | 8 | 96
26 | 26 | 働きやすさ追求室 | 山形テルサ | 3階 |  | 控え室 | ハロゲン |  | 1 |  | 1 | 50 |  |  | 8 | 96
27 | 27 | 働きやすさ追求室 | 山形テルサ | 3階 |  | シャワー室男子 | Hf蛍光灯 |  | 3 |  | 3 | 27 | FDL |  | 1 | 12
28 | 28 | 働きやすさ追求室 | 山形テルサ | 3階 |  | シャワー室男子 | 白熱灯（ハロゲン含む） |  | 1 |  | 1 | 60 |  |  | 1 | 12
29 | 29 | 働きやすさ追求室 | 山形テルサ | 3階 |  | シャワー室女子 | Hf蛍光灯 |  | 3 |  | 3 | 27 | FDL |  | 1 | 12
30 | 30 | 働きやすさ追求室 | 山形テルサ | 3階 |  | シャワー室女子 | 白熱灯（ハロゲン含む） |  | 1 |  | 1 | 60 |  |  | 1 | 12
31 | 31 | 働きやすさ追求室 | 山形テルサ | 3階 |  | 男子トイレ | Hf蛍光灯 |  | 10 |  | 10 | 27 | FDL |  | 4 | 312
32 | 32 | 働きやすさ追求室 | 山形テルサ | 3階 |  | 女子トイレ | Hf蛍光灯 |  | 13 |  | 13 | 27 | FDL |  | 4 | 312
33 | 33 | 働きやすさ追求室 | 山形テルサ | 3階 |  | 障害者トイレ | Hf蛍光灯 |  | 1 |  | 1 | 27 | FDL |  | 4 | 312
34 | 34 | 働きやすさ追求室 | 山形テルサ | 地下1階 |  | 電気室 | Hf蛍光灯 |  | 12 |  | 24 | 34.5 | HF |  | 1 | 312
35 | 35 | 働きやすさ追求室 | 山形テルサ | 地下1階 |  | 電気室 | 蛍光灯 |  | 3 |  | 6 | 20 |  |  | 1 | 312
36 | 36 | 働きやすさ追求室 | 山形テルサ | 地下1階 |  | 発電機室 | Hf蛍光灯 |  | 10 |  | 20 | 34.5 | HF |  | 1 | 312
37 | 37 | 働きやすさ追求室 | 山形テルサ | 地下1階 |  | 発電機室 | Hf蛍光灯 |  | 1 |  | 1 | 610 | HF |  | 1 | 312
38 | 38 | 働きやすさ追求室 | 山形テルサ | 地下1階 |  | 受水槽ポンプ室 | 蛍光灯 |  | 4 |  | 4 | 49 |  |  | 1 | 312
39 | 39 | 働きやすさ追求室 | 山形テルサ | 地下1階 |  | 受水槽ポンプ室 | Hf蛍光灯 |  | 9 |  | 18 | 34.5 | HF |  | 1 | 312
40 | 40 | 働きやすさ追求室 | 山形テルサ | 地下1階 |  | 受水槽ポンプ室 | 高輝度型誘導灯 |  | 1 |  | 1 | 14 |  |  | 24 | 360
41 | 41 | 働きやすさ追求室 | 山形テルサ | 地下1階 |  | 受水槽ポンプ室 | 高輝度型誘導灯 |  | 1 |  | 1 | 7 |  |  | 24 | 360
42 | 42 | 働きやすさ追求室 | 山形テルサ | 地下1階 |  | 消火ポンプ室 | Hf蛍光灯 |  | 2 |  | 4 | 34.5 | HF |  | 1 | 312
43 | 43 | 働きやすさ追求室 | 山形テルサ | 地下1階 |  | 設備ピット | 蛍光灯 |  | 6 |  | 6 | 49 | HF |  | 1 | 312
44 | 44 | 働きやすさ追求室 | 山形テルサ | 地下1階 |  | 設備ピット | 高輝度型誘導灯 |  | 1 |  | 1 | 14 |  |  | 1 | 360
45 | 45 | 働きやすさ追求室 | 山形テルサ | 地下1階 |  | 廊下 | Hf蛍光灯 |  | 10 |  | 10 | 16 | HF |  | 8 | 312
46 | 46 | 働きやすさ追求室 | 山形テルサ | 地下1階 |  | 廊下 | 高輝度型誘導灯 |  | 2 |  | 2 | 4.3 |  |  | 24 | 360
47 | 47 | 働きやすさ追求室 | 山形テルサ | 地下1階 |  | 廊下 | 高輝度型誘導灯 |  | 1 |  | 1 | 7.6 |  |  | 24 | 360
48 | 48 | 働きやすさ追求室 | 山形テルサ | 地下1階 |  | 廊下 | 高輝度型誘導灯 |  | 1 |  | 1 | 11.2 |  |  | 24 | 360
49 | 49 | 働きやすさ追求室 | 山形テルサ | 地下1階 |  | 倉庫B01 | Hf蛍光灯 |  | 5 |  | 10 | 34.5 | HF |  | 1 | 312
50 | 50 | 働きやすさ追求室 | 山形テルサ | 地下1階 |  | 倉庫B01 | 高輝度型誘導灯 |  | 1 |  | 1 | 11.2 |  |  | 1 | 312
51 | 51 | 働きやすさ追求室 | 山形テルサ | 地下1階 |  | 倉庫B02 | Hf蛍光灯 |  | 3 |  | 6 | 34.5 | HF |  | 1 | 312
52 | 52 | 働きやすさ追求室 | 山形テルサ | 地下1階 |  | ELV前廊下 | 蛍光灯 |  | 4 |  | 4 | 27 | FDL |  | 1 | 312
53 | 53 | 働きやすさ追求室 | 山形テルサ | 地下1階 |  | 階段 | 蛍光灯 |  | 2 |  | 2 | 36 |  |  | 4 | 312
54 | 54 | 働きやすさ追求室 | 山形テルサ | 地下1階 |  | 階段 | 蛍光灯 |  | 3 |  | 3 | 49 |  |  | 4 | 312
55 | 55 | 働きやすさ追求室 | 山形テルサ | 地下1階 |  | 階段 | 高輝度型誘導灯 |  | 1 |  | 1 | 11.2 |  |  | 24 | 360
56 | 56 | 働きやすさ追求室 | 山形テルサ | 1階 |  | トイレ男子 | Hf蛍光灯 |  | 8 |  | 8 | 32 | HF |  | 4 | 312
57 | 57 | 働きやすさ追求室 | 山形テルサ | 1階 |  | トイレ女子 | Hf蛍光灯 |  | 10 |  | 10 | 32 | HF |  | 4 | 312
58 | 58 | 働きやすさ追求室 | 山形テルサ | 1階 |  | ロビー | Hf蛍光灯 |  | 62 |  | 62 | 32 | HF |  | 4 | 312
59 | 59 | 働きやすさ追求室 | 山形テルサ | 1階 |  | ロビー | Hf蛍光灯 |  | 3 |  | 3 | 27 | FDL |  | 4 | 312
60 | 60 | 働きやすさ追求室 | 山形テルサ | 1階 |  | ロビー | ハロゲン |  | 1 |  | 1 | 50 |  |  | 4 | 312
61 | 61 | 働きやすさ追求室 | 山形テルサ | 1階 |  | ロビー | 高輝度型誘導灯 |  | 1 |  | 1 | 4 |  |  | 24 | 360
62 | 62 | 働きやすさ追求室 | 山形テルサ | 1階 |  | ロビー | パナビーム |  | 20 |  | 20 | 150 |  | 〇 | 8 | 312
63 | 63 | 働きやすさ追求室 | 山形テルサ | 1階 |  | 風除室西口 | Hf蛍光灯 |  | 24 |  | 24 | 27 | FDL | 〇 | 8 | 312
64 | 64 | 働きやすさ追求室 | 山形テルサ | 1階 |  | 風除室前 | 高輝度型誘導灯 |  | 1 |  | 1 | 11.2 |  |  | 24 | 360
65 | 65 | 働きやすさ追求室 | 山形テルサ | 1階 |  | 風除室東口 | パナビーム |  | 9 |  | 9 | 150 |  | 〇 | 8 | 312
66 | 66 | 働きやすさ追求室 | 山形テルサ | 1階 |  | レストラン | Hf蛍光灯 |  | 41 |  | 41 | 27 | FDL |  | 8 | 312
67 | 67 | 働きやすさ追求室 | 山形テルサ | 1階 |  | レストラン | Hf蛍光灯 |  | 9 |  | 18 | 47.5 | HF |  | 8 | 312
68 | 68 | 働きやすさ追求室 | 山形テルサ | 1階 |  | シルバー人材センター | Hf蛍光灯 |  | 13 |  | 26 | 47 | HF |  | 8 | 312
69 | 69 | 働きやすさ追求室 | 山形テルサ | 1階 |  | シルバー人材センター | 蛍光灯 |  | 4 |  | 8 | 25 |  |  | 8 | 312
70 | 70 | 働きやすさ追求室 | 山形テルサ | 1階 |  | シルバー人材センター | Hf蛍光灯 |  | 9 |  | 18 | 47 | HF |  | 8 | 312
71 | 71 | 働きやすさ追求室 | 山形テルサ | 1階 |  | ﾊﾛｰﾜｰｸ・人材ｾﾝﾀｰ間 | Hf蛍光灯 |  | 47 |  | 94 | 47 | HF |  | 8 | 312
72 | 72 | 働きやすさ追求室 | 山形テルサ | 1階 |  | ﾊﾛｰﾜｰｸ・人材ｾﾝﾀｰ間 | Hf蛍光灯 |  | 3 |  | 6 | 25 | HF |  | 8 | 312
73 | 73 | 働きやすさ追求室 | 山形テルサ | 1階 |  | 更衣室男 | Hf蛍光灯 |  | 2 |  | 4 | 47 | HF |  | 1 | 312
74 | 74 | 働きやすさ追求室 | 山形テルサ | 1階 |  | 更衣室女 | Hf蛍光灯 |  | 1 |  | 2 | 47 | HF |  | 1 | 312
75 | 75 | 働きやすさ追求室 | 山形テルサ | 1階 |  | 更衣室女 | Hf蛍光灯 |  | 6 |  | 6 | 27 | FDL |  | 1 | 312
76 | 76 | 働きやすさ追求室 | 山形テルサ | 1階 |  | 更衣室女 | ﾊﾛｹﾞﾝ |  | 10 |  | 10 | 50 |  |  | 1 | 312
77 | 77 | 働きやすさ追求室 | 山形テルサ | 1階 |  | 会議室 | 蛍光灯 |  | 15 |  | 15 | 53 |  |  | 4 | 312
78 | 78 | 働きやすさ追求室 | 山形テルサ | 1階 |  | 倉庫 | 蛍光灯 |  | 3 |  | 6 | 25 |  |  | 1 | 312
79 | 79 | 働きやすさ追求室 | 山形テルサ | 1階 |  | 会議室 | スポットライト |  |  |  | 0 | 50 |  |  | 4 | 312
80 | 80 | 働きやすさ追求室 | 山形テルサ | 1階 |  | 入口 | 誘導灯 |  | 1 |  | 1 | 50 |  |  | 24 | 360
81 | 81 | 働きやすさ追求室 | 山形テルサ | 1階 |  | ﾊﾛｰﾜｰｸ | Hf蛍光灯 |  | 101 |  | 202 | 47 | HF |  | 8 | 312
82 | 82 | 働きやすさ追求室 | 山形テルサ | 1階 |  | ﾊﾛｰﾜｰｸ | Hf蛍光灯 |  |  |  | 0 | 25 | HF |  | 8 | 312
83 | 83 | 働きやすさ追求室 | 山形テルサ | 1階 |  | ﾊﾛｰﾜｰｸ空調機械室 | Hf蛍光灯 |  | 2 |  | 2 | 32 | HF |  | 8 | 312
84 | 84 | 働きやすさ追求室 | 山形テルサ | 1階 |  | 倉庫 | 蛍光灯 |  | 1 |  | 1 | 20 |  |  | 1 | 312
85 | 85 | 働きやすさ追求室 | 山形テルサ | 1階 |  | 倉庫 | 高輝度型誘導灯 |  | 1 |  | 1 | 11.2 |  |  | 24 | 360
86 | 86 | 働きやすさ追求室 | 山形テルサ | 1階 |  | 倉庫 | 蛍光灯 |  | 10 |  | 10 | 27 |  |  | 1 | 312
87 | 87 | 働きやすさ追求室 | 山形テルサ | 1階 |  | 倉庫 | Hf蛍光灯 |  | 6 |  | 12 | 47 | HF |  | 1 | 312
88 | 88 | 働きやすさ追求室 | 山形テルサ | 1階 |  | 倉庫 | Hf蛍光灯 |  | 2 |  | 2 | 27 | FDL |  | 1 | 312
89 | 89 | 働きやすさ追求室 | 山形テルサ | 1階 |  | 階段ｷｯｽﾞﾙｰﾑ脇 | Hf蛍光灯 |  | 10 |  | 10 | 27 | FDL |  | 1 | 312
90 | 90 | 働きやすさ追求室 | 山形テルサ | 1階 |  | ｷｯｽﾞﾙｰﾑ | パナビーム |  | 4 |  | 4 | 150 |  | 〇 | 1 | 312
91 | 91 | 働きやすさ追求室 | 山形テルサ | 1階 |  | 管理事務室 | Hf蛍光灯 |  | 21 |  | 42 | 47 | HF |  | 8 | 312
92 | 92 | 働きやすさ追求室 | 山形テルサ | 1階 |  | 管理事務室 | Hf蛍光灯 |  | 3 |  | 3 | 27 | FDL |  | 8 | 312
93 | 93 | 働きやすさ追求室 | 山形テルサ | 1階 |  | 管理事務室 | ﾊﾛｹﾞﾝ |  | 1 |  | 1 | 50 |  |  | 8 | 312
94 | 94 | 働きやすさ追求室 | 山形テルサ | 1階 |  | 会議室 | 蛍光灯 |  | 8 |  | 8 | 106 |  |  | 8 | 312
95 | 95 | 働きやすさ追求室 | 山形テルサ | 1階 |  | 応接室 | 蛍光灯 |  | 8 |  | 8 | 106 |  |  | 8 | 312
96 | 96 | 働きやすさ追求室 | 山形テルサ | 1階 |  | 応接室 | ﾊﾛｹﾞﾝ |  | 1 |  | 1 | 50 |  |  | 8 | 312
97 | 97 | 働きやすさ追求室 | 山形テルサ | 1階 |  | 監視室 | Hf蛍光灯 |  | 10 |  | 20 | 47 | HF |  | 8 | 312
98 | 98 | 働きやすさ追求室 | 山形テルサ | 2階 |  | 廊下 | 蛍光灯 |  | 34 |  | 34 | 47 |  |  | 8 | 312
99 | 99 | 働きやすさ追求室 | 山形テルサ | 2階 |  | 廊下 | ﾊﾛｹﾞﾝ |  |  |  | 0 | 50 |  |  | 8 | 312
100 | 100 | 働きやすさ追求室 | 山形テルサ | 2階 |  | 廊下 | 高輝度型誘導灯 |  | 1 |  | 1 | 11.2 |  |  | 24 | 360
101 | 101 | 働きやすさ追求室 | 山形テルサ | 2階 |  | トイレ前 | Hf蛍光灯 |  | 6 |  | 6 | 27 | FDL |  | 8 | 312
102 | 102 | 働きやすさ追求室 | 山形テルサ | 2階 |  | トイレ前 | ﾊﾛｹﾞﾝ |  |  |  | 0 | 50 |  |  | 8 | 312
103 | 103 | 働きやすさ追求室 | 山形テルサ | 2階 |  | トイレ男 | Hf蛍光灯 |  | 9 |  | 9 | 32 | HF |  | 4 | 312
104 | 104 | 働きやすさ追求室 | 山形テルサ | 2階 |  | トイレ女 | Hf蛍光灯 |  | 11 |  | 11 | 32 | HF |  | 4 | 312
105 | 105 | 働きやすさ追求室 | 山形テルサ | 2階 |  | トイレ前 | 高輝度型誘導灯 |  | 1 |  | 1 | 4.3 |  |  | 24 | 360
106 | 106 | 働きやすさ追求室 | 山形テルサ | 2階 |  | フロア | スポットライト |  | 3 |  | 3 | 50 |  |  | 8 | 312
107 | 107 | 働きやすさ追求室 | 山形テルサ | 2階 |  | 交流ラウンジ | 蛍光灯 |  | 20 |  | 20 | 47 |  |  | 8 | 312
108 | 108 | 働きやすさ追求室 | 山形テルサ | 2階 |  | 交流ラウンジ | ﾊﾛｹﾞﾝ |  | 1 |  | 1 | 50 |  |  | 8 | 312
109 | 109 | 働きやすさ追求室 | 山形テルサ | 2階 |  | リハーサル室 | 蛍光灯 |  | 50 |  | 50 | 47 |  |  | 8 | 96
110 | 110 | 働きやすさ追求室 | 山形テルサ | 2階 |  | リハーサル室 | ﾊﾛｹﾞﾝ |  | 6 |  | 6 | 50 |  |  | 8 | 96
111 | 111 | 働きやすさ追求室 | 山形テルサ | 2階 |  | リハーサル室 | ﾀﾞｲｸﾛｰﾋﾞｰﾑ電球 |  | 19 |  | 19 | 65 |  |  | 8 | 96
112 | 112 | 働きやすさ追求室 | 山形テルサ | 2階 |  | リハーサル室 | スポットライト |  | 6 |  | 6 | 75 |  |  | 8 | 96
113 | 113 | 働きやすさ追求室 | 山形テルサ | 2階 |  | ピアノ庫 | 蛍光灯 |  | 3 |  | 3 | 49 |  |  | 8 | 96
114 | 114 | 働きやすさ追求室 | 山形テルサ | 屋外 |  | 屋外 駐車場 | 水銀灯 |  | 2 |  | 2 |  |  |  | 8 | 312
115 | 115 | 働きやすさ追求室 | 山形テルサ | 屋外 |  | 屋外 駐車場 | 水銀灯 |  | 5 |  | 5 | 94 |  |  | 8 | 312
116 | 116 | 働きやすさ追求室 | 山形テルサ | 屋外 |  | 屋外 駐車場 案内板 | 蛍光灯 |  | 1 |  | 1 | 40 |  |  | 8 | 312
117 | 117 | 働きやすさ追求室 | 山形テルサ | 屋外 |  | 東側受付 | Hf蛍光灯 |  | 1 |  | 2 | 25 | HF |  | 8 | 312
118 | 118 | 働きやすさ追求室 | 山形テルサ | 屋外 |  | 東側入口 | 蛍光灯 |  | 1 |  | 1 | 25 |  |  | 8 | 312
119 | 119 | 働きやすさ追求室 | 山形テルサ | 屋外 |  | 北側駐輪場 | 蛍光球型ランプ |  | 14 |  | 14 | 17 |  |  | 8 | 312
120 | 120 | 働きやすさ追求室 | 山形テルサ | 屋外 |  | 北側 | 水銀灯 |  | 4 |  | 4 | 94 |  |  | 8 | 312
121 | 121 | 働きやすさ追求室 | 山形テルサ | 屋外 |  | 西側 | 水銀灯 |  | 5 |  | 5 | 94 |  |  | 8 | 312
122 | 122 | 働きやすさ追求室 | 山形テルサ | 屋外 |  | 西側 案内板 | 蛍光灯 |  | 4 |  | 4 | 40 |  |  | 8 | 312
123 | 123 | 働きやすさ追求室 | 山形テルサ | 屋外 |  | 西側 歩道埋め込み | 水銀灯 |  | 20 |  | 20 | 114 |  |  | 8 | 312
124 | 124 | 働きやすさ追求室 | 山形テルサ | 屋外 |  | 南側 | 水銀灯 |  | 8 |  | 8 | 94 |  |  | 8 | 312
125 | 125 | 働きやすさ追求室 | 山形テルサ | 屋外 |  | アプローズ搬入口 | 蛍光灯 |  | 1 |  | 1 | 25 |  |  | 4 | 312
126 | 126 | 働きやすさ追求室 | 山形テルサ | 2階 |  | ﾃﾙｻﾎｰﾙ 女子ﾄｲﾚ | 白熱灯（ハロゲン含む） |  | 2 |  | 2 | 25 |  |  | 4 | 312
127 | 127 | 働きやすさ追求室 | 山形テルサ | 2階 |  | ﾃﾙｻﾎｰﾙ 女子ﾄｲﾚ | Hf蛍光灯 |  | 5 |  | 5 | 27 | FDL |  | 4 | 312
128 | 128 | 働きやすさ追求室 | 山形テルサ | 2階 |  | ﾃﾙｻﾎｰﾙ 男子ﾄｲﾚ | 白熱灯（ハロゲン含む） |  | 2 |  | 2 | 25 |  |  | 4 | 312
129 | 129 | 働きやすさ追求室 | 山形テルサ | 2階 |  | ﾃﾙｻﾎｰﾙ 男子ﾄｲﾚ | Hf蛍光灯 |  | 5 |  | 5 | 27 | FDL |  | 4 | 312
130 | 130 | 働きやすさ追求室 | 山形テルサ | 2階 |  | ﾃﾙｻﾎｰﾙ 給湯室 | Hf蛍光灯 |  | 1 |  | 1 | 27 | FDL |  | 1 | 312
131 | 131 | 働きやすさ追求室 | 山形テルサ | 2階 |  | ﾃﾙｻﾎｰﾙ 給湯室 | 白熱灯（ハロゲン含む） |  | 1 |  | 1 | 20 |  |  | 1 | 312
132 | 132 | 働きやすさ追求室 | 山形テルサ | 2階 |  | ﾃﾙｻﾎｰﾙ 廊下 | Hf蛍光灯 |  | 57 |  | 57 | 27 | FDL |  | 8 | 312
133 | 133 | 働きやすさ追求室 | 山形テルサ | 2階 |  | ﾃﾙｻﾎｰﾙ 廊下 | 高輝度型誘導灯 |  | 2 |  | 2 | 11.2 |  |  | 24 | 360
134 | 134 | 働きやすさ追求室 | 山形テルサ | 2階 |  | ﾃﾙｻﾎｰﾙ 廊下 | 高輝度型誘導灯 |  | 3 |  | 3 | 4.3 |  |  | 24 | 360
135 | 135 | 働きやすさ追求室 | 山形テルサ | 2階 |  | ﾃﾙｻﾎｰﾙ 楽屋2 | 白熱灯（ハロゲン含む） |  | 18 |  | 18 | 60 |  |  | 8 | 96
136 | 136 | 働きやすさ追求室 | 山形テルサ | 2階 |  | ﾃﾙｻﾎｰﾙ 楽屋2 | Hf蛍光灯 |  | 3 |  | 9 | 36 | HF |  | 8 | 96
137 | 137 | 働きやすさ追求室 | 山形テルサ | 2階 |  | ﾃﾙｻﾎｰﾙ 楽屋2 | Hf蛍光灯 |  | 8 |  | 8 | 27 | FDL |  | 8 | 96
138 | 138 | 働きやすさ追求室 | 山形テルサ | 2階 |  | ﾃﾙｻﾎｰﾙ 楽屋3 | Hf蛍光灯 |  | 1 |  | 1 | 27 | FDL |  | 8 | 96
139 | 139 | 働きやすさ追求室 | 山形テルサ | 2階 |  | ﾃﾙｻﾎｰﾙ 楽屋3 | ﾊﾛｹﾞﾝ |  | 2 |  | 2 | 50 |  |  | 8 | 96
140 | 140 | 働きやすさ追求室 | 山形テルサ | 2階 |  | ﾃﾙｻﾎｰﾙ 楽屋3 | ﾐﾆｸﾘﾌﾟﾄﾝ |  | 14 |  | 14 | 60 |  |  | 8 | 96
141 | 141 | 働きやすさ追求室 | 山形テルサ | 2階 |  | ﾃﾙｻﾎｰﾙ 楽屋3 | Hf蛍光灯 |  | 1 |  | 1 | 27 | FDL |  | 8 | 96
142 | 142 | 働きやすさ追求室 | 山形テルサ | 2階 |  | ﾃﾙｻﾎｰﾙ 楽屋3WC | Hf蛍光灯 |  | 1 |  | 1 | 27 | FDL |  | 4 | 96
143 | 143 | 働きやすさ追求室 | 山形テルサ | 2階 |  | ﾃﾙｻﾎｰﾙ 楽屋4 | Hf蛍光灯 |  | 1 |  | 1 | 27 | FDL |  | 8 | 96
144 | 144 | 働きやすさ追求室 | 山形テルサ | 2階 |  | ﾃﾙｻﾎｰﾙ 楽屋4 | ﾊﾛｹﾞﾝ |  | 2 |  | 2 | 50 |  |  | 8 | 96
145 | 145 | 働きやすさ追求室 | 山形テルサ | 2階 |  | ﾃﾙｻﾎｰﾙ 楽屋4 | ﾐﾆｸﾘﾌﾟﾄﾝ |  | 14 |  | 14 | 60 |  |  | 8 | 96
146 | 146 | 働きやすさ追求室 | 山形テルサ | 2階 |  | ﾃﾙｻﾎｰﾙ 楽屋4 | Hf蛍光灯 |  | 1 |  | 1 | 27 | FDL |  | 8 | 96
147 | 147 | 働きやすさ追求室 | 山形テルサ | 2階 |  | ﾃﾙｻﾎｰﾙ 楽屋4 WC | Hf蛍光灯 |  | 1 |  | 1 | 27 | FDL |  | 4 | 96
148 | 148 | 働きやすさ追求室 | 山形テルサ | 2階 |  | ﾃﾙｻﾎｰﾙ 楽屋5 | 白熱灯（ハロゲン含む） |  | 16 |  | 16 | 60 |  |  | 8 | 96
149 | 149 | 働きやすさ追求室 | 山形テルサ | 2階 |  | ﾃﾙｻﾎｰﾙ 楽屋5 | Hf蛍光灯 |  | 8 |  | 8 | 27 | FDL |  | 8 | 96
150 | 150 | 働きやすさ追求室 | 山形テルサ | 2階 |  | ﾃﾙｻﾎｰﾙ 楽屋5 | Hf蛍光灯 |  | 2 |  | 6 | 36 |  |  | 8 | 96
151 | 151 | 働きやすさ追求室 | 山形テルサ | 2階 |  | ﾃﾙｻﾎｰﾙ 楽屋5 | Hf蛍光灯 |  | 1 |  | 1 | 27 | FDL |  | 8 | 96
152 | 152 | 働きやすさ追求室 | 山形テルサ | 2階 |  | ﾃﾙｻﾎｰﾙ 楽屋6 | 白熱灯（ハロゲン含む） |  | 14 |  | 14 | 60 |  |  | 8 | 96
153 | 153 | 働きやすさ追求室 | 山形テルサ | 2階 |  | ﾃﾙｻﾎｰﾙ 楽屋6 | Hf蛍光灯 |  | 8 |  | 8 | 27 | FDL |  | 8 | 96
154 | 154 | 働きやすさ追求室 | 山形テルサ | 2階 |  | ﾃﾙｻﾎｰﾙ 楽屋6 | Hf蛍光灯 |  | 1 |  | 1 | 27 | FDL |  | 8 | 96
155 | 155 | 働きやすさ追求室 | 山形テルサ | 2階 |  | ﾃﾙｻﾎｰﾙ 楽屋6 | 蛍光灯 |  | 2 |  | 6 | 36 |  |  | 8 | 96
156 | 156 | 働きやすさ追求室 | 山形テルサ | 2階 |  | ﾃﾙｻﾎｰﾙ 楽屋7 | 白熱灯（ハロゲン含む） |  | 30 |  | 30 | 60 |  |  | 8 | 96
157 | 157 | 働きやすさ追求室 | 山形テルサ | 2階 |  | ﾃﾙｻﾎｰﾙ 楽屋7 | Hf蛍光灯 |  | 8 |  | 8 | 27 | FDL |  | 8 | 96
158 | 158 | 働きやすさ追求室 | 山形テルサ | 2階 |  | ﾃﾙｻﾎｰﾙ 楽屋7 | Hf蛍光灯 |  | 3 |  | 9 | 36 |  |  | 8 | 96
159 | 159 | 働きやすさ追求室 | 山形テルサ | 2階 |  | ﾃﾙｻﾎｰﾙ 楽屋7 | Hf蛍光灯 |  | 2 |  | 2 | 27 | FDL |  | 8 | 96
160 | 160 | 働きやすさ追求室 | 山形テルサ | 2階 |  | ﾃﾙｻﾎｰﾙ 技術ｽﾀｯﾌ室 | 蛍光灯 |  | 2 |  | 4 |  |  |  | 8 | 96
161 | 161 | 働きやすさ追求室 | 山形テルサ | 2階 |  | ﾃﾙｻﾎｰﾙ 倉庫 | 蛍光灯 |  | 1 |  | 1 |  |  |  | 8 | 312
162 | 162 | 働きやすさ追求室 | 山形テルサ | 3階 |  | ﾃﾙｻﾎｰﾙ 廊下 | Hf蛍光灯 |  | 7 |  | 7 | 32 | ＨＦ |  | 8 | 312
163 | 163 | 働きやすさ追求室 | 山形テルサ | 3階 |  | ﾃﾙｻﾎｰﾙ 廊下 | 高輝度型誘導灯 |  | 1 |  | 1 | 11.7 |  |  | 24 | 360
164 | 164 | 働きやすさ追求室 | 山形テルサ | 3階 |  | ﾃﾙｻﾎｰﾙ 廊下 | Hf蛍光灯 |  | 5 |  | 5 |  | HF |  | 8 | 312
165 | 165 | 働きやすさ追求室 | 山形テルサ | 3階 |  | ﾃﾙｻﾎｰﾙ 廊下 | 避難器具灯 |  | 1 |  | 1 | 15 |  |  | 8 | 312
166 | 166 | 働きやすさ追求室 | 山形テルサ | 3階 |  | ﾃﾙｻﾎｰﾙ ｻｲﾄﾞｽﾎﾟｯﾄ | Hf蛍光灯 |  | 3 |  | 3 | 20 | HF |  | 8 | 96
167 | 167 | 働きやすさ追求室 | 山形テルサ | 3階 |  | ﾃﾙｻﾎｰﾙ ｻｲﾄﾞｽﾎﾟｯﾄ | スポットライト |  | 6 |  | 6 | 1000 |  |  | 8 | 96
168 | 168 | 働きやすさ追求室 | 山形テルサ | 3階 |  | ﾃﾙｻﾎｰﾙ ｻｲﾄﾞｽﾎﾟｯﾄ | スポットライト |  | 6 |  | 6 | 1500 |  |  | 8 | 96
169 | 169 | 働きやすさ追求室 | 山形テルサ | 3階 |  | ﾃﾙｻﾎｰﾙ 廊下 | Hf蛍光灯 |  | 18 |  | 18 | 32 |  |  | 8 | 312
170 | 170 | 働きやすさ追求室 | 山形テルサ | 3階 |  | ﾃﾙｻﾎｰﾙ 廊下 | 高輝度型誘導灯 |  | 5 |  | 5 | 4.3 |  |  | 24 | 360
171 | 171 | 働きやすさ追求室 | 山形テルサ | 3階 |  | ﾃﾙｻﾎｰﾙ 廊下 | 誘導灯 |  | 2 |  | 2 | 20 |  |  | 8 | 312
172 | 172 | 働きやすさ追求室 | 山形テルサ | 3階 |  | ﾃﾙｻﾎｰﾙ 廊下 | Hf蛍光灯 |  | 2 |  | 2 | 27 | FDL |  | 8 | 312
173 | 173 | 働きやすさ追求室 | 山形テルサ | 3階 |  | ﾃﾙｻﾎｰﾙ ｻｲﾄﾞｽﾎﾟｯﾄ | 蛍光灯 |  | 1 |  | 1 | 20 |  |  | 8 | 96
174 | 174 | 働きやすさ追求室 | 山形テルサ | 3階 |  | ﾃﾙｻﾎｰﾙ ｻｲﾄﾞｽﾎﾟｯﾄ | スポットライト |  | 2 |  | 2 | 1000 |  |  | 8 | 96
175 | 175 | 働きやすさ追求室 | 山形テルサ | 3階 |  | ﾃﾙｻﾎｰﾙ ｻｲﾄﾞｽﾎﾟｯﾄ | スポットライト |  | 7 |  | 7 | 1500 |  |  | 8 | 96
176 | 176 | 働きやすさ追求室 | 山形テルサ | 3階 |  | ﾃﾙｻﾎｰﾙ 機械室307 | Hf蛍光灯 |  | 13 |  | 26 | 34.5 | HF |  | 1 | 312
177 | 177 | 働きやすさ追求室 | 山形テルサ | 3階 |  | ﾃﾙｻﾎｰﾙ 倉庫301 | Hf蛍光灯 |  | 8 |  | 16 | 34.5 | HF |  | 1 | 312
178 | 178 | 働きやすさ追求室 | 山形テルサ | 3階 |  | ﾃﾙｻﾎｰﾙ 倉庫302 | Hf蛍光灯 |  | 3 |  | 3 | 32 | HF |  | 1 | 312
179 | 179 | 働きやすさ追求室 | 山形テルサ | 3階 |  | ﾃﾙｻﾎｰﾙ ｻｲﾄﾞｽﾎﾟｯﾄ | 蛍光灯 |  | 1 |  | 1 | 20 |  |  | 8 | 96
180 | 180 | 働きやすさ追求室 | 山形テルサ | 3階 |  | ﾃﾙｻﾎｰﾙ ｻｲﾄﾞｽﾎﾟｯﾄ | スポットライト |  | 2 |  | 2 | 1000 |  |  | 8 | 96
181 | 181 | 働きやすさ追求室 | 山形テルサ | 3階 |  | ﾃﾙｻﾎｰﾙ ｻｲﾄﾞｽﾎﾟｯﾄ | スポットライト |  | 7 |  | 7 | 1500 |  |  | 8 | 96
182 | 182 | 働きやすさ追求室 | 山形テルサ | 3階 |  | ﾃﾙｻﾎｰﾙ ｻｲﾄﾞｽﾎﾟｯﾄ | Hf蛍光灯 |  | 3 |  | 3 | 20 | HF |  | 8 | 96
183 | 183 | 働きやすさ追求室 | 山形テルサ | 3階 |  | ﾃﾙｻﾎｰﾙ ｻｲﾄﾞｽﾎﾟｯﾄ | スポットライト |  | 6 |  | 6 | 1000 |  |  | 8 | 96
184 | 184 | 働きやすさ追求室 | 山形テルサ | 3階 |  | ﾃﾙｻﾎｰﾙ ｻｲﾄﾞｽﾎﾟｯﾄ | スポットライト |  | 6 |  | 6 | 1500 |  |  | 8 | 96
185 | 185 | 働きやすさ追求室 | 山形テルサ | 4階 |  | ﾃﾙｻﾎｰﾙ ﾋﾟﾝｽﾎﾟｯﾄ | Hf蛍光灯 |  | 9 |  | 9 | 32 | HF |  | 8 | 96
186 | 186 | 働きやすさ追求室 | 山形テルサ | 4階 |  | ﾃﾙｻﾎｰﾙ ﾋﾟﾝｽﾎﾟｯﾄ | スポットライト |  | 2 |  | 4 | 2550 |  |  | 8 | 96
187 | 187 | 働きやすさ追求室 | 山形テルサ | 4階 |  | ﾃﾙｻﾎｰﾙ ｼｰﾘﾝｸﾞ室ｷｬｯﾄｳｫｰｸ | Hf蛍光灯 |  | 30 |  | 30 | 32 | HF |  | 8 | 96
188 | 188 | 働きやすさ追求室 | 山形テルサ | 4階 |  | ﾃﾙｻﾎｰﾙ ｼｰﾘﾝｸﾞ室 | Hf蛍光灯 |  | 6 |  | 6 | 32 | HF |  | 8 | 96
189 | 189 | 働きやすさ追求室 | 山形テルサ | 4階 |  | ﾃﾙｻﾎｰﾙ ｼｰﾘﾝｸﾞ室 | スポットライト |  | 16 |  | 16 | 1000 |  |  | 8 | 96
190 | 190 | 働きやすさ追求室 | 山形テルサ | 4階 |  | ﾃﾙｻﾎｰﾙ ｼｰﾘﾝｸﾞ室 | スポットライト |  | 16 |  | 16 | 1500 |  |  | 8 | 96
191 | 191 | 働きやすさ追求室 | 山形テルサ | 4階 |  | ﾃﾙｻﾎｰﾙ 倉庫 | Hf蛍光灯 |  | 7 |  | 7 | 32 | HF |  | 1 | 312
192 | 192 | 働きやすさ追求室 | 山形テルサ | 4階 |  | ﾃﾙｻﾎｰﾙ 倉庫 | 高輝度型誘導灯 |  | 1 |  | 1 | 14 |  |  | 24 | 360
193 | 193 | 働きやすさ追求室 | 山形テルサ | 4階 |  | ﾃﾙｻﾎｰﾙ 機械室404 | Hf蛍光灯 |  | 7 |  | 7 | 32 | HF |  | 1 | 312
194 | 194 | 働きやすさ追求室 | 山形テルサ | 4階 |  | ﾃﾙｻﾎｰﾙ 排煙機室 | Hf蛍光灯 |  | 3 |  | 3 | 32 | HF |  | 1 | 312
195 | 195 | 働きやすさ追求室 | 山形テルサ | 4階 |  | ﾃﾙｻﾎｰﾙ 南階段 | 蛍光灯 |  | 4 |  | 4 | 49 |  |  | 8 | 312
196 | 196 | 働きやすさ追求室 | 山形テルサ | 4階 |  | ﾃﾙｻﾎｰﾙ 南階段 | 高輝度型誘導灯 |  | 1 |  | 1 | 14 |  |  | 24 | 360
197 | 197 | 働きやすさ追求室 | 山形テルサ | 4階 |  | ﾃﾙｻﾎｰﾙ 北階段1～4F | 蛍光灯 |  | 4 |  | 4 | 49 |  |  | 8 | 312
198 | 198 | 働きやすさ追求室 | 山形テルサ | 4階 |  | ﾃﾙｻﾎｰﾙ 北階段1～4F | 高輝度型誘導灯 |  | 1 |  | 1 | 11.2 |  |  | 24 | 360
199 | 199 | 働きやすさ追求室 | 山形テルサ | 4階 |  | ﾃﾙｻﾎｰﾙ 北階段1～4F | 蛍光灯 |  | 2 |  | 2 |  |  |  | 8 | 312
200 | 200 | 働きやすさ追求室 | 山形テルサ | 4階 |  | ﾃﾙｻﾎｰﾙ 北階段1～4F | 蛍光灯 |  | 1 |  | 1 | 27 |  |  | 8 | 312
201 | 201 | 働きやすさ追求室 | 山形テルサ | 5階 |  | 階段 | Hf蛍光灯 |  | 1 |  | 1 | 45 | HF |  | 8 | 312
202 | 202 | 働きやすさ追求室 | 山形テルサ | 5階 |  | 階段 | Hf蛍光灯 |  | 2 |  | 4 | 48 | HF |  | 8 | 312
203 | 203 | 働きやすさ追求室 | 山形テルサ | 5階 |  | ＥＶ機械室 | 蛍光灯 |  | 1 |  | 1 | 50 |  |  | 1 | 312
204 | 204 | 働きやすさ追求室 | 山形テルサ | 5階 |  | ＥＶ機械室 | Hf蛍光灯 |  | 2 |  | 2 | 49 | HF |  | 1 | 312
205 | 205 | 働きやすさ追求室 | 山形テルサ | 4階 |  | 廊下 | Hf蛍光灯 |  | 17 |  | 17 | 45 | HF |  | 8 | 312
206 | 206 | 働きやすさ追求室 | 山形テルサ | 4階 |  | 廊下 | 高輝度型誘導灯 |  | 4 |  | 4 | 4.3 |  |  | 24 | 360
207 | 207 | 働きやすさ追求室 | 山形テルサ | 4階 |  | 廊下 | 高輝度型誘導灯 |  | 1 |  | 2 | 14 |  |  | 24 | 360
208 | 208 | 働きやすさ追求室 | 山形テルサ | 4階 |  | 屋外 | 白熱灯（ハロゲン含む） |  | 17 |  | 17 | 250 |  |  | 8 | 312
209 | 209 | 働きやすさ追求室 | 山形テルサ | 4階 |  | 屋外 | HID |  | 3 |  | 3 | 171 |  |  | 8 | 312
210 | 210 | 働きやすさ追求室 | 山形テルサ | 4階 |  | 機械室401 | Hf蛍光灯 |  | 17 |  | 34 | 34.5 | HF |  | 1 | 312
211 | 211 | 働きやすさ追求室 | 山形テルサ | 4階 |  | 機械室402 | Hf蛍光灯 |  | 10 |  | 20 | 34.5 | HF |  | 1 | 312
212 | 212 | 働きやすさ追求室 | 山形テルサ | 4階 |  | 機械室403 | Hf蛍光灯 |  | 8 |  | 16 | 34.5 | HF |  | 1 | 312
213 | 213 | 働きやすさ追求室 | 山形テルサ | 4階 |  | 更衣室 | Hf蛍光灯 |  | 1 |  | 3 | 35.3 | HF |  | 1 | 312
214 | 214 | 働きやすさ追求室 | 山形テルサ | 4階 |  | ＥＶ機械室 | 蛍光灯 |  | 1 |  | 1 | 50 |  |  | 1 | 312
215 | 215 | 働きやすさ追求室 | 山形テルサ | 4階 |  | ＥＶ機械室 | Hf蛍光灯 |  | 1 |  | 2 | 34.5 | HF |  | 1 | 312
216 | 216 | 働きやすさ追求室 | 山形テルサ | 4階 |  | 化粧室 | Hf蛍光灯 |  | 1 |  | 1 | 45 | HF |  | 1 | 312
217 | 217 | 働きやすさ追求室 | 山形テルサ | 4階 |  | 調光室 | Hf蛍光灯 |  | 3 |  | 6 | 34.5 | HF |  | 1 | 312
218 | 218 | 働きやすさ追求室 | 山形テルサ | 4階 |  | ｷｬｯﾄ階段 | 蛍光灯 |  | 1 |  | 1 | 25 |  |  | 8 | 312
219 | 219 | 働きやすさ追求室 | 山形テルサ | 3階 |  | 階段3～4Ｆ | Hf蛍光灯 |  | 3 |  | 3 | 49 | HF |  | 8 | 312
220 | 220 | 働きやすさ追求室 | 山形テルサ | 3階 |  | 階段3～4Ｆ | 高輝度型誘導灯 |  | 1 |  | 1 | 4.3 |  |  | 24 | 360
221 | 221 | 働きやすさ追求室 | 山形テルサ | 3階 |  | 廊下 | Hf蛍光灯 |  | 2 |  | 2 | 45 |  |  | 8 | 312
222 | 222 | 働きやすさ追求室 | 山形テルサ | 3階 |  | トイレ | 蛍光灯 |  | 2 |  | 2 | 27 | FDL |  | 4 | 312
223 | 223 | 働きやすさ追求室 | 山形テルサ | 3階 |  | 電気室 | Hf蛍光灯 |  | 6 |  | 6 | 34 | HF |  | 1 | 312
224 | 224 | 働きやすさ追求室 | 山形テルサ | 2階 |  | 廊下 | 高輝度型誘導灯 |  | 2 |  | 2 | 14 |  |  | 24 | 360
225 | 225 | 働きやすさ追求室 | 山形テルサ | 2階 |  | 廊下 | Hf蛍光灯 |  | 3 |  | 3 | 49 | HF |  | 8 | 312
226 | 226 | 働きやすさ追求室 | 山形テルサ | 2階 |  | 廊下 | Hf蛍光灯 |  | 6 |  | 6 | 49 | HF |  | 8 | 312
227 | 227 | 働きやすさ追求室 | 山形テルサ | 2階 |  | 照明調整室 | Hf蛍光灯 |  | 3 |  | 6 | 42 | HF |  | 1 | 312
228 | 228 | 働きやすさ追求室 | 山形テルサ | 2階 |  | 照明調整室 | ハイビーム |  | 4 |  | 4 | 150 |  |  | 1 | 312
229 | 229 | 働きやすさ追求室 | 山形テルサ | 2階 |  | 投影室 | Hf蛍光灯 |  | 2 |  | 4 | 42 | HF |  | 1 | 312
230 | 230 | 働きやすさ追求室 | 山形テルサ | 2階 |  | 音響調整室 | Hf蛍光灯 |  | 2 |  | 4 | 42 | HF |  | 1 | 312
231 | 231 | 働きやすさ追求室 | 山形テルサ | 2階 |  | 音響調整室 | ハイビーム |  | 4 |  | 4 | 150 |  |  | 1 | 312
232 | 232 | 働きやすさ追求室 | 山形テルサ | 3階 |  | 機械室303 | Hf蛍光灯 |  | 3 |  | 6 | 34.5 | HF |  | 1 | 312
233 | 233 | 働きやすさ追求室 | 山形テルサ | 3階 |  | 倉庫304 | Hf蛍光灯 |  | 5 |  | 10 | 34.5 | HF |  | 1 | 312
234 | 234 | 働きやすさ追求室 | 山形テルサ | 3階 |  | 倉庫303 | Hf蛍光灯 |  | 3 |  | 3 | 35 | HF |  | 1 | 312
235 | 235 | 働きやすさ追求室 | 山形テルサ | 3階 |  | 機械室302 | Hf蛍光灯 |  | 3 |  | 3 | 45 | HF |  | 1 | 312
236 | 236 | 働きやすさ追求室 | 山形テルサ | 3階 |  | 廊下 | 高輝度型誘導灯 |  | 3 |  | 3 | 4.3 |  |  | 24 | 360
237 | 237 | 働きやすさ追求室 | 山形テルサ | 3階 |  | 廊下 | 高輝度型誘導灯 |  | 3 |  | 3 | 14 |  |  | 24 | 360
238 | 238 | 働きやすさ追求室 | 山形テルサ | 3階 |  | 廊下 | Hf蛍光灯 |  | 50 |  | 50 | 27 | FDL |  | 8 | 312
239 | 239 | 働きやすさ追求室 | 山形テルサ | 3階 |  | 廊下 | ＨＩＤ |  | 24 |  | 24 | 150 |  |  | 8 | 312
240 | 240 | 働きやすさ追求室 | 山形テルサ | 3階 |  | 交流室Ｂ１ | Hf蛍光灯 |  | 7 |  | 7 | 27 | FML |  | 8 | 312
241 | 241 | 働きやすさ追求室 | 山形テルサ | 3階 |  | 交流室Ｂ１ | 高輝度型誘導灯 |  | 1 |  | 1 | 14 |  |  | 24 | 360
242 | 242 | 働きやすさ追求室 | 山形テルサ | 3階 |  | 交流室Ｂ１ | ﾊﾛｹﾞﾝ |  | 4 |  | 4 | 100 |  |  | 8 | 312
243 | 243 | 働きやすさ追求室 | 山形テルサ | 3階 |  | 交流室Ｂ１ | Hf蛍光灯 |  | 96 |  | 96 | 49 | HF |  | 8 | 312
244 | 244 | 働きやすさ追求室 | 山形テルサ | 3階 |  | 交流室Ｂ１ | 高輝度型誘導灯 |  | 2 |  | 2 | 15 |  |  | 24 | 360
245 | 245 | 働きやすさ追求室 | 山形テルサ | 3階 |  | 交流室Ｂ１ | Hf蛍光灯 |  | 1 |  | 1 | 36 | HF |  | 8 | 312
246 | 246 | 働きやすさ追求室 | 山形テルサ | 3階 |  | 会議室 | ﾐﾆｸﾘﾌﾟﾄﾝ |  | 30 |  | 30 | 60 |  |  | 8 | 312
247 | 247 | 働きやすさ追求室 | 山形テルサ | 3階 |  | 会議室 | Hf蛍光灯 |  | 12 |  | 24 | 44.5 | HF |  | 8 | 312
248 | 248 | 働きやすさ追求室 | 山形テルサ | 3階 |  | 特別会議室 | Hf蛍光灯 |  | 72 |  | 72 | 49 | HF |  | 8 | 312
249 | 249 | 働きやすさ追求室 | 山形テルサ | 3階 |  | 研修室Ｂ | Hf蛍光灯 |  | 25 |  | 25 | 49 | HF |  | 8 | 312
250 | 250 | 働きやすさ追求室 | 山形テルサ | 3階 |  | 研修室Ｂ | ﾐﾆｸﾘﾌﾟﾄﾝ |  | 20 |  | 20 | 52 |  |  | 8 | 312
251 | 251 | 働きやすさ追求室 | 山形テルサ | 3階 |  | ﾎﾜｲｴ | Hf蛍光灯 |  | 30 |  | 30 | 45 | FHT |  | 8 | 312
252 | 252 | 働きやすさ追求室 | 山形テルサ | 3階 |  | ﾎﾜｲｴ | 高輝度型誘導灯 |  | 2 |  | 2 | 4.3 |  |  | 24 | 360
253 | 253 | 働きやすさ追求室 | 山形テルサ | 3階 |  | ﾎﾜｲｴ | 白熱灯（ハロゲン含む） |  | 9 |  | 9 | 120 |  |  | 8 | 312
254 | 254 | 働きやすさ追求室 | 山形テルサ | 3階 |  | ﾎﾜｲｴ | ＨＩＤ |  | 2 |  | 2 | 150 |  |  | 8 | 312
255 | 255 | 働きやすさ追求室 | 山形テルサ | 3階 |  | ﾎﾜｲｴ | 高輝度型誘導灯 |  | 1 |  | 1 | 11.2 |  |  | 24 | 360
256 | 256 | 働きやすさ追求室 | 山形テルサ | 3階 |  | ﾎﾜｲｴ | 誘導灯 |  | 1 |  | 1 | 15 |  |  | 8 | 312
257 | 257 | 働きやすさ追求室 | 山形テルサ | 3階 |  | 調整室 | Hf蛍光灯 |  | 6 |  | 12 | 42 | HF |  | 1 | 312
258 | 258 | 働きやすさ追求室 | 山形テルサ | 3階 |  | 調整室 | ﾊﾛｹﾞﾝ |  | 4 |  | 4 | 120 |  |  | 1 | 312
259 | 259 | 働きやすさ追求室 | 山形テルサ | 3階 |  | 調整室 | 蛍光灯 |  | 2 |  | 2 | 48 | ＦＬ |  | 1 | 312
260 | 260 | 働きやすさ追求室 | 山形テルサ | 3階 |  | ピンスポット室 | Hf蛍光灯 |  | 6 |  | 6 | 49 | HF |  | 1 | 312
261 | 261 | 働きやすさ追求室 | 山形テルサ | 3階 |  | 屋根裏 | Hf蛍光灯 |  | 20 |  | 20 | 49 | HF |  | 1 | 312
262 | 262 | 働きやすさ追求室 | 山形テルサ | 3階 |  | 屋根裏 | ﾐﾆﾊﾛｹﾞﾝ |  | 65 |  | 65 | 250 |  |  | 1 | 312
263 | 263 | 働きやすさ追求室 | 山形テルサ | 3階 |  | 屋根裏 | 蛍光灯 |  | 1 |  | 1 | 50 | FL |  | 1 | 312
264 | 264 | 働きやすさ追求室 | 山形テルサ | 1階 |  | ﾃﾙｻﾎｰﾙ 廊下 | Hf蛍光灯 |  | 69 |  | 69 | 27 | FDL |  | 8 | 312
265 | 265 | 働きやすさ追求室 | 山形テルサ | 1階 |  | ﾃﾙｻﾎｰﾙ 廊下 | Hf蛍光灯 |  | 7 |  | 21 | 35.3 | FPL |  | 8 | 312
266 | 266 | 働きやすさ追求室 | 山形テルサ | 1階 |  | ﾃﾙｻﾎｰﾙ 廊下 | 高輝度型誘導灯 |  | 1 |  | 2 | 7 |  |  | 24 | 360
267 | 267 | 働きやすさ追求室 | 山形テルサ | 1階 |  | ﾃﾙｻﾎｰﾙ 廊下 | 高輝度型誘導灯 |  | 2 |  | 4 | 2.15 |  |  | 24 | 360
268 | 268 | 働きやすさ追求室 | 山形テルサ | 1階 |  | ｸﾞﾘｰﾝﾙｰﾑ | ﾐﾆﾊﾛｹﾞﾝ |  | 9 |  | 9 | 65 |  |  | 8 | 312
269 | 269 | 働きやすさ追求室 | 山形テルサ | 1階 |  | ｸﾞﾘｰﾝﾙｰﾑ | Hf蛍光灯 |  | 16 |  | 16 | 47 | HF |  | 8 | 312
270 | 270 | 働きやすさ追求室 | 山形テルサ | 1階 |  | 搬入口 | Hf蛍光灯 |  | 6 |  | 12 | 47 | HF | 〇 | 4 | 312
271 | 271 | 働きやすさ追求室 | 山形テルサ | 1階 |  | 楽屋１ | Hf蛍光灯 |  | 2 |  | 2 | 27 | FDL |  | 8 | 96
272 | 272 | 働きやすさ追求室 | 山形テルサ | 1階 |  | 楽屋１ | ﾐﾆｸﾘﾌﾟﾄﾝ |  | 6 |  | 6 | 60 |  |  | 8 | 96
273 | 273 | 働きやすさ追求室 | 山形テルサ | 1階 |  | 楽屋１ | ﾐﾆｸﾘﾌﾟﾄﾝ |  | 8 |  | 8 | 38 |  |  | 8 | 96
274 | 274 | 働きやすさ追求室 | 山形テルサ | 1階 |  | 楽屋１ | Hf蛍光灯 |  | 5 |  | 10 | 47 | HF |  | 8 | 96
275 | 275 | 働きやすさ追求室 | 山形テルサ | 1階 |  | 楽屋１ | 白熱灯（ハロゲン含む） |  | 1 |  | 4 | 25 |  |  | 8 | 96
276 | 276 | 働きやすさ追求室 | 山形テルサ | 1階 |  | 楽屋１ | ﾐﾆﾊﾛｹﾞﾝ |  | 2 |  | 2 | 65 |  |  | 8 | 96
277 | 277 | 働きやすさ追求室 | 山形テルサ | 1階 |  | 特別楽屋 | Hf蛍光灯 |  | 2 |  | 2 | 27 | FDL |  | 8 | 96
278 | 278 | 働きやすさ追求室 | 山形テルサ | 1階 |  | 特別楽屋 | ﾐﾆｸﾘﾌﾟﾄﾝ |  | 6 |  | 6 | 60 |  |  | 8 | 96
279 | 279 | 働きやすさ追求室 | 山形テルサ | 1階 |  | 特別楽屋 | ﾐﾆｸﾘﾌﾟﾄﾝ |  | 8 |  | 8 | 38 |  |  | 8 | 96
280 | 280 | 働きやすさ追求室 | 山形テルサ | 1階 |  | 特別楽屋 | Hf蛍光灯 |  | 5 |  | 10 | 47 | HF |  | 8 | 96
281 | 281 | 働きやすさ追求室 | 山形テルサ | 1階 |  | 特別楽屋 | 白熱灯（ハロゲン含む） |  | 1 |  | 4 | 25 |  |  | 8 | 96
282 | 282 | 働きやすさ追求室 | 山形テルサ | 1階 |  | 特別楽屋 | ﾐﾆﾊﾛｹﾞﾝ |  | 2 |  | 2 | 65 |  |  | 8 | 96
283 | 283 | 働きやすさ追求室 | 山形テルサ | 1階 |  | 出入り口 | Hf蛍光灯 |  | 4 |  | 4 | 27 | FDL |  | 8 | 96
284 | 284 | 働きやすさ追求室 | 山形テルサ | 1階 |  | 出入り口 | 高輝度型誘導灯 |  | 1 |  | 1 | 11.2 |  |  | 24 | 360
285 | 285 | 働きやすさ追求室 | 山形テルサ | 1階 |  | 楽屋事務所 | Hf蛍光灯 |  | 2 |  | 4 | 47 | HF |  | 8 | 96
286 | 286 | 働きやすさ追求室 | 山形テルサ | 1階 |  | 倉庫 | Hf蛍光灯 |  | 1 |  | 2 | 47 | HF |  | 1 | 312
287 | 287 | 働きやすさ追求室 | 山形テルサ | 1階 |  | 男子トイレ | Hf蛍光灯 |  | 2 |  | 2 | 27 | FDL |  | 4 | 312
288 | 288 | 働きやすさ追求室 | 山形テルサ | 1階 |  | 男子トイレ | 白熱灯（ハロゲン含む） |  | 1 |  | 4 | 25 |  |  | 4 | 312
289 | 289 | 働きやすさ追求室 | 山形テルサ | 1階 |  | 女子トイレ | Hf蛍光灯 |  | 3 |  | 3 | 27 | FDL |  | 4 | 312
290 | 290 | 働きやすさ追求室 | 山形テルサ | 1階 |  | 女子トイレ | 白熱灯（ハロゲン含む） |  | 1 |  | 4 | 25 |  |  | 4 | 312
291 | 291 | 働きやすさ追求室 | 山形テルサ | 1階 |  | ピアノ庫 | Hf蛍光灯 |  | 4 |  | 4 | 47 | HF |  | 8 | 96
292 | 292 | 働きやすさ追求室 | 山形テルサ | 1階 |  | 南側廊下 | 高輝度型誘導灯 |  | 1 |  | 2 | 7 |  |  | 24 | 360
293 | 293 | 働きやすさ追求室 | 山形テルサ | 1階 |  | 南側廊下 | 高輝度型誘導灯 |  | 1 |  | 1 | 4.3 |  |  | 24 | 360
294 | 294 | 働きやすさ追求室 | 山形テルサ | 1階 |  | 南側廊下 | Hf蛍光灯 |  | 24 |  | 24 | 27 | FDL |  | 8 | 312
295 | 295 | 働きやすさ追求室 | 山形テルサ | 1階 |  | 女子トイレ通路 | Hf蛍光灯 |  | 3 |  | 3 | 27 | FDL |  | 8 | 312
296 | 296 | 働きやすさ追求室 | 山形テルサ | 1階 |  | 廊下西側 | 高輝度型誘導灯 |  | 3 |  | 6 | 7 |  |  | 24 | 360
297 | 297 | 働きやすさ追求室 | 山形テルサ | 1階 |  | 廊下西側 | ﾀﾞｲｸｰﾙ電球 |  | 17 |  | 17 | 50 |  |  | 0 | 0
298 | 298 | 働きやすさ追求室 | 山形テルサ | 1階 |  | 廊下北側 | 高輝度型誘導灯 |  | 2 |  | 2 | 11.2 |  |  | 24 | 360
299 | 299 | 働きやすさ追求室 | 山形テルサ | 1階 |  | 廊下北側 | 高輝度型誘導灯 |  | 1 |  | 2 | 2.15 |  |  | 24 | 360
300 | 300 | 働きやすさ追求室 | 山形テルサ | 1階 |  | 廊下北側 | Hf蛍光灯 |  | 24 |  | 24 | 27 | FDL |  | 8 | 312
301 | 301 | 働きやすさ追求室 | 山形テルサ | 1階 |  | 男子トイレ | Hf蛍光灯 |  | 3 |  | 3 | 27 | FDL |  | 4 | 312
302 | 302 | 働きやすさ追求室 | 山形テルサ | 1階 |  | 男子トイレ | Hf蛍光灯 |  | 15 |  | 15 | 47 | HF |  | 4 | 312
303 | 303 | 働きやすさ追求室 | 山形テルサ | 1階 |  | 女子トイレ | Hf蛍光灯 |  | 3 |  | 3 | 27 | FDL |  | 4 | 312
304 | 304 | 働きやすさ追求室 | 山形テルサ | 1階 |  | 女子トイレ | Hf蛍光灯 |  | 22 |  | 22 | 47 | HF |  | 4 | 312
305 | 305 | 働きやすさ追求室 | 山形テルサ | 1階 |  | 多目的トイレ | Hf蛍光灯 |  | 1 |  | 1 | 47 | HF |  | 4 | 312
306 | 306 | 働きやすさ追求室 | 山形テルサ | 1階 |  | 主催者事務所 | Hf蛍光灯 |  | 2 |  | 4 | 44 | HF |  | 8 | 96
307 | 307 | 働きやすさ追求室 | 山形テルサ | 1階 |  | クローク | ﾀﾞｲｸｰﾙ電球 |  | 14 |  | 14 | 50 |  |  | 0 | 0
308 | 308 | 働きやすさ追求室 | 山形テルサ | 1階 |  | クローク | Hf蛍光灯 |  | 8 |  | 24 | 35.3 | FPL |  | 8 | 312
309 | 309 | 働きやすさ追求室 | 山形テルサ | 1階 |  | ドリンクカウンター | Hf蛍光灯 |  | 2 |  | 2 | 32 | FML |  | 8 | 312
310 | 310 | 働きやすさ追求室 | 山形テルサ | 1階 |  | 階段の下 | ﾐﾆﾊﾛｹﾞﾝ |  | 9 |  | 9 | 65 |  |  | 8 | 312
311 | 311 | 働きやすさ追求室 | 山形テルサ | 1階 |  | 倉庫102 | Hf蛍光灯 |  | 1 |  | 1 | 36 | HF |  | 1 | 312
312 | 312 | 働きやすさ追求室 | 山形テルサ | 2階 |  | 吹き抜け | 白熱灯（ハロゲン含む） |  | 11 |  | 11 | 150 |  | 〇 | 8 | 312
313 | 313 | 働きやすさ追求室 | 山形テルサ | 2階 |  | 廊下 | Hf蛍光灯 |  | 48 |  | 48 | 27 | FDL |  | 8 | 312
314 | 314 | 働きやすさ追求室 | 山形テルサ | 2階 |  | 廊下 | 高輝度型誘導灯 |  | 1 |  | 2 | 7 |  |  | 24 | 360
315 | 315 | 働きやすさ追求室 | 山形テルサ | 2階 |  | 廊下 | 高輝度型誘導灯 |  | 3 |  | 6 | 3.8 |  |  | 24 | 360
316 | 316 | 働きやすさ追求室 | 山形テルサ | 2階 |  | ﾄｲﾚ男子 | Hf蛍光灯 |  | 3 |  | 3 | 27 | FDL |  | 4 | 312
317 | 317 | 働きやすさ追求室 | 山形テルサ | 2階 |  | ﾄｲﾚ男子 | Hf蛍光灯 |  | 8 |  | 8 | 47 | HF |  | 4 | 312
318 | 318 | 働きやすさ追求室 | 山形テルサ | 2階 |  | ﾄｲﾚ女子 | Hf蛍光灯 |  | 3 |  | 3 | 27 | FDL |  | 4 | 312
319 | 319 | 働きやすさ追求室 | 山形テルサ | 2階 |  | ﾄｲﾚ女子 | Hf蛍光灯 |  | 13 |  | 13 | 47 | HF |  | 4 | 312
320 | 320 | 働きやすさ追求室 | 山形テルサ | 2階 |  | ﾃﾙｻﾎｰﾙ(5～8）入口 | Hf蛍光灯 |  | 8 |  | 8 | 27 | FDL |  | 8 | 312
321 | 321 | 働きやすさ追求室 | 山形テルサ | 2階 |  | 廊下西側 | Hf蛍光灯 |  | 21 |  | 21 | 47 | HF |  | 8 | 312
322 | 322 | 働きやすさ追求室 | 山形テルサ | 2階 |  | 廊下北 | Hf蛍光灯 |  | 26 |  | 26 | 27 | FDL |  | 8 | 312
323 | 323 | 働きやすさ追求室 | 山形テルサ | 2階 |  | 廊下北 | 高輝度型誘導灯 |  | 2 |  | 4 | 7 |  |  | 24 | 360
324 | 324 | 働きやすさ追求室 | 山形テルサ | 2階 |  | 廊下南照明 | ﾐﾆﾊﾛｹﾞﾝ |  | 28 |  | 28 | 65 |  |  | 8 | 312
325 | 325 | 働きやすさ追求室 | 山形テルサ | 2階 |  | 廊下南照明 | 高輝度型誘導灯 |  | 2 |  | 4 | 7 |  |  | 24 | 360
326 | 326 | 働きやすさ追求室 | 山形テルサ | 1階 |  | テルサホール | 高輝度型誘導灯 |  | 32 |  | 32 | 1.1 |  |  | 24 | 360
327 | 327 | 働きやすさ追求室 | 山形テルサ | 1階 |  | テルサホール | 高輝度型誘導灯 |  | 4 |  | 8 | 7 |  |  | 24 | 360
328 | 328 | 働きやすさ追求室 | 山形テルサ | 1階 |  | テルサホール | ﾐﾆﾊﾛｹﾞﾝ |  | 22 |  | 22 | 65 |  |  | 8 | 96
329 | 329 | 働きやすさ追求室 | 山形テルサ | 1階 |  | ﾃﾙｻﾎｰﾙ入口(1～4） | Hf蛍光灯 |  | 16 |  | 16 | 27 | FDL |  | 8 | 312
330 | 330 | 働きやすさ追求室 | 山形テルサ | 1階 |  | ﾃﾙｻﾎｰﾙ入口(1～4） | 高輝度型誘導灯 |  | 4 |  | 8 | 7 |  |  | 24 | 360
331 | 331 | 働きやすさ追求室 | 山形テルサ | 2階 |  | テルサホール | 高輝度型誘導灯 |  | 22 |  | 22 | 1.1 |  |  | 24 | 360
332 | 332 | 働きやすさ追求室 | 山形テルサ | 2階 |  | テルサホール | 高輝度型誘導灯 |  | 12 |  | 24 | 7 |  |  | 24 | 360
333 | 333 | 働きやすさ追求室 | 山形テルサ | 2階 |  | テルサホール | ﾐﾆﾊﾛｹﾞﾝ |  | 4 |  | 4 | 65 |  |  | 8 | 96
334 | 334 | 働きやすさ追求室 | 山形テルサ | 2階 |  | 男子トイレ | Hf蛍光灯 |  | 9 |  | 9 | 47 | HF |  | 4 | 312
335 | 335 | 働きやすさ追求室 | 山形テルサ | 2階 |  | 男子トイレ | Hf蛍光灯 |  | 1 |  | 1 | 27 | FDL |  | 4 | 312
336 | 336 | 働きやすさ追求室 | 山形テルサ | 2階 |  | 女子トイレ | Hf蛍光灯 |  | 1 |  | 1 | 27 | FDL |  | 4 | 312
337 | 337 | 働きやすさ追求室 | 山形テルサ | 2階 |  | 女子トイレ | Hf蛍光灯 |  | 9 |  | 9 | 47 | HF |  | 4 | 312
338 | 338 | 働きやすさ追求室 | 山形テルサ | 2階 |  | 多目的トイレ | Hf蛍光灯 |  | 1 |  | 1 | 47 | HF |  | 4 | 312
339 | 339 | 働きやすさ追求室 | 山形テルサ | 2階 |  | 機械室202 | Hf蛍光灯 |  | 5 |  | 10 | 34.5 | HF |  | 1 | 312
340 | 340 | 働きやすさ追求室 | 山形テルサ | 2階 |  | 機械室202 | Hf蛍光灯 |  | 4 |  | 4 | 49 | HF |  | 1 | 312
341 | 341 | 働きやすさ追求室 | 山形テルサ | 2階 |  | フィットネス | Hf蛍光灯 |  | 36 |  | 36 | 27 | FDL |  | 8 | 312
342 | 342 | 働きやすさ追求室 | 山形テルサ | 2階 |  | フィットネス | ﾐﾆﾊﾛｹﾞﾝ |  | 8 |  | 8 | 65 |  |  | 8 | 312
343 | 343 | 働きやすさ追求室 | 山形テルサ | 2階 |  | フィットネス | Hf蛍光灯 |  | 14 |  | 42 | 35.3 | FPL |  | 8 | 312
344 | 344 | 働きやすさ追求室 | 山形テルサ | 2階 |  | ﾄﾚｰﾆﾝｸﾞﾙｰﾑ | Hf蛍光灯 |  | 53 |  | 53 | 47 | HF |  | 8 | 312
345 | 345 | 働きやすさ追求室 | 山形テルサ | 2階 |  | ﾛｯｶｰ室 | Hf蛍光灯 |  | 2 |  | 2 | 47 | HF |  | 8 | 312
346 | 346 | 働きやすさ追求室 | 山形テルサ | 2階 |  | 物置 | 蛍光灯 |  | 2 |  | 2 | 20 | FL |  | 8 | 312
347 | 347 | 働きやすさ追求室 | 山形テルサ | 2階 |  | カウセリングルーム | Hf蛍光灯 |  | 4 |  | 4 | 47 | HF |  | 8 | 312
348 | 348 | 働きやすさ追求室 | 山形テルサ | 2階 |  | フィットネス事務室 | Hf蛍光灯 |  | 6 |  | 6 | 45 | HF |  | 8 | 312
349 | 349 | 働きやすさ追求室 | 山形テルサ | 2階 |  | ﾛｯｶｰﾙｰﾑ男子 | Hf蛍光灯 |  | 6 |  | 6 | 27 | FDL |  | 8 | 312
350 | 350 | 働きやすさ追求室 | 山形テルサ | 2階 |  | ﾛｯｶｰﾙｰﾑ男子 | Hf蛍光灯 |  | 16 |  | 16 | 47 | HF |  | 8 | 312
351 | 351 | 働きやすさ追求室 | 山形テルサ | 2階 |  | ﾛｯｶｰﾙｰﾑ男子 | 高輝度型誘導灯 |  | 1 |  | 2 | 3.35 |  |  | 24 | 360
352 | 352 | 働きやすさ追求室 | 山形テルサ | 2階 |  | ﾛｯｶｰﾙｰﾑ男子トイレ | Hf蛍光灯 |  | 1 |  | 1 | 27 | FDL |  | 8 | 312
353 | 353 | 働きやすさ追求室 | 山形テルサ | 2階 |  | 脱衣所 | Hf蛍光灯 |  | 1 |  | 1 | 27 | FDL |  | 8 | 312
354 | 354 | 働きやすさ追求室 | 山形テルサ | 2階 |  | 風呂 | 蛍光灯 |  | 12 |  | 12 | 32 | FCL |  | 8 | 312
355 | 355 | 働きやすさ追求室 | 山形テルサ | 2階 |  | サウナ | 白熱灯（ハロゲン含む） |  | 4 |  | 4 | 60 |  |  | 8 | 312
356 | 356 | 働きやすさ追求室 | 山形テルサ | 2階 |  | ﾘﾗｸﾞｾﾞｰｼｮﾝﾙｰﾑ | Hf蛍光灯 |  | 11 |  | 11 | 27 | FDL |  | 8 | 312
357 | 357 | 働きやすさ追求室 | 山形テルサ | 2階 |  | ﾘﾗｸﾞｾﾞｰｼｮﾝﾙｰﾑ | ﾐﾆｸﾘﾌﾟﾄﾝ |  | 4 |  | 4 | 60 |  |  | 8 | 312
358 | 358 | 働きやすさ追求室 | 山形テルサ | 2階 |  | ﾛｯｶｰﾙｰﾑ男子トイレ | Hf蛍光灯 |  | 2 |  | 2 | 27 | FDL |  | 8 | 312
359 | 359 | 働きやすさ追求室 | 山形テルサ | 2階 |  | ﾛｯｶｰﾙｰﾑ男子トイレ | 白熱灯（ハロゲン含む） |  | 1 |  | 4 | 25 |  |  | 8 | 312
360 | 360 | 働きやすさ追求室 | 山形テルサ | 2階 |  | ﾛｯｶｰﾙｰﾑ女子トイレ | Hf蛍光灯 |  | 2 |  | 2 | 27 | FDL |  | 8 | 312
361 | 361 | 働きやすさ追求室 | 山形テルサ | 2階 |  | ﾛｯｶｰﾙｰﾑ女子トイレ | 白熱灯（ハロゲン含む） |  | 1 |  | 4 | 25 |  |  | 8 | 312
362 | 362 | 働きやすさ追求室 | 山形テルサ | 2階 |  | ﾛｯｶｰﾙｰﾑ女子 | Hf蛍光灯 |  | 8 |  | 8 | 27 | FDL |  | 8 | 312
363 | 363 | 働きやすさ追求室 | 山形テルサ | 2階 |  | ﾛｯｶｰﾙｰﾑ女子 | Hf蛍光灯 |  | 17 |  | 17 | 47 |  |  | 8 | 312
364 | 364 | 働きやすさ追求室 | 山形テルサ | 2階 |  | ﾛｯｶｰﾙｰﾑ女子 | 高輝度型誘導灯 |  | 1 |  | 2 | 3.8 |  |  | 24 | 360
365 | 365 | 働きやすさ追求室 | 山形テルサ | 2階 |  | ﾛｯｶｰﾙｰﾑ女子 | 高輝度型誘導灯 |  | 1 |  | 2 | 7 |  |  | 24 | 360
366 | 366 | 働きやすさ追求室 | 山形テルサ | 2階 |  | ﾛｯｶｰﾙｰﾑ女子トイレ | Hf蛍光灯 |  | 1 |  | 1 | 27 | FDL |  | 8 | 312
367 | 367 | 働きやすさ追求室 | 山形テルサ | 2階 |  | ﾛｯｶｰﾙｰﾑ女子脱衣所 | Hf蛍光灯 |  | 2 |  | 2 | 27 | FDL |  | 8 | 312
368 | 368 | 働きやすさ追求室 | 山形テルサ | 2階 |  | 風呂女子 | 蛍光灯 |  | 13 |  | 13 | 32 | FCL |  | 8 | 312
369 | 369 | 働きやすさ追求室 | 山形テルサ | 2階 |  | サウナ | 白熱灯（ハロゲン含む） |  | 3 |  | 3 | 60 |  |  | 8 | 312
370 | 370 | 働きやすさ追求室 | 山形テルサ | 2階 |  | ﾘﾗｸﾞｾﾞｰｼｮﾝﾙｰﾑ | Hf蛍光灯 |  | 6 |  | 6 | 27 | FDL |  | 8 | 312
371 | 371 | 働きやすさ追求室 | 山形テルサ | 2階 |  | ﾘﾗｸﾞｾﾞｰｼｮﾝﾙｰﾑ | ﾐﾆｸﾘﾌﾟﾄﾝ |  | 4 |  | 4 | 60 |  |  | 8 | 312
372 | 372 | 働きやすさ追求室 | 山形テルサ | 3階 |  | 文化ﾎｰﾙ（ｱﾌﾟﾛｰｽﾞ） | Hf蛍光灯 |  | 136 |  | 136 | 47 | HF | 〇 | 8 | 96
373 | 373 | 働きやすさ追求室 | 山形テルサ | 3階 |  | 文化ﾎｰﾙ（ｱﾌﾟﾛｰｽﾞ） | ﾊﾛｹﾞﾝ |  | 74 |  | 74 | 250 |  | 〇 | 8 | 96
374 | 1 | 広報課 | 南山形コミュニティセンター | 屋外 |  | 駐車場 |  | 不明 | 2 | 不明 | 2 |  |  |  | 12 | 365
375 | 2 | 広報課 | 南山形コミュニティセンター | 屋外 | P | 外壁 |  | AI-4061 | 3 | IL60W | 3 |  |  |  | 4 | 359
376 | 3 | 広報課 | 南山形コミュニティセンター | 屋外 | E | 軒天 |  | HLA1312T | 5 | FDL27W | 5 |  |  |  | 4 | 359
377 | 4 | 広報課 | 南山形コミュニティセンター | 屋外 | M | 階段 |  | ISC2-40 | 1 | IL40W | 1 |  |  |  | 2 | 359
378 | 5 | 広報課 | 南山形コミュニティセンター | 屋外 | e | 階段 |  | FF21820 | 2 | FL20W | 2 |  |  |  | 0 | 0 | 誘導灯（非常時のみ点灯）
379 | 6 | 広報課 | 南山形コミュニティセンター | 1階 | O | ポーチ |  | HLA1581T | 2 | FDL13W | 2 |  |  |  | 4 | 359
380 | 7 | 広報課 | 南山形コミュニティセンター | 1階 | A | 風除室 |  | HLA1251T |  | FDL18W |  |  |  |  | 2 | 359 | 4台LED化済（外数）
381 | 8 | 広報課 | 南山形コミュニティセンター | 1階 | ●b | 風除室 |  | K1-IRS1-20 | 1 | IL20W | 1 |  |  |  | 0 | 0 | 非常灯
382 | 9 | 広報課 | 南山形コミュニティセンター | 1階 | B | 玄関ホール |  | DE4573 | 5 | J200W | 5 |  |  | ○ | 4 | 359
383 | 10 | 広報課 | 南山形コミュニティセンター | 1階 | ●a | 玄関ホール |  | K1-IRS1-40 | 1 | IL40W | 1 |  |  | ○ | 0 | 0 | 非常灯
384 | 11 | 広報課 | 南山形コミュニティセンター | 1階 | b | 玄関ホール |  | SH1-FPF10F-201 | 1 | FL20W | 1 |  |  |  | 24 | 365 | 誘導灯
385 | 12 | 広報課 | 南山形コミュニティセンター | 1階 | C | 図書コーナー |  | NC71425K | 15 | QHI150W | 15 |  |  | ○ | 4 | 359 | 5m（1台）4.8m（4台）3.6m（5台）3.8m（2台）2.7m（3台）
386 | 13 | 広報課 | 南山形コミュニティセンター | 1階 | D | 図書コーナー |  | G855+Z366N+Z375 | 2 | JD50W | 8 |  |  | ○ | 4 | 359 | 4.4m（1台）4.2m（1台）
387 | 14 | 広報課 | 南山形コミュニティセンター | 1階 | ●a | 図書コーナー |  | K1-IRS1-40 | 2 | IL40W | 2 |  |  | ○ | 0 | 0 | 非常灯
388 | 15 | 広報課 | 南山形コミュニティセンター | 1階 | ろ | 図書コーナー |  | HLA1021T | 2 | FML18W | 2 |  |  |  | 4 | 359
389 | 16 | 広報課 | 南山形コミュニティセンター | 1階 | F | 図書コーナー |  | B1795B | 2 | JD150W | 2 |  |  |  | 4 | 359
390 | 17 | 広報課 | 南山形コミュニティセンター | 1階 | b | 図書コーナー |  | SH1-FPF10F-201 | 1 | FL20W | 1 |  |  |  | 24 | 365 | 誘導灯
391 | 18 | 広報課 | 南山形コミュニティセンター | 1階 | A | 廊下 |  | HLA1251T | 2 | FDL18W | 2 |  |  |  | 4 | 359 | 7台LED化済（外数）
392 | 19 | 広報課 | 南山形コミュニティセンター | 1階 | ●b | 廊下 |  | K1-IRS1-20 | 2 | IL20W | 2 |  |  |  | 0 | 0 | 非常灯
393 | 20 | 広報課 | 南山形コミュニティセンター | 1階 | b | 廊下 |  | SH1-FPF10F-201 | 1 | FL20W | 1 |  |  |  | 24 | 365 | 誘導灯
394 | 21 | 広報課 | 南山形コミュニティセンター | 1階 | d | 廊下 |  | ST1-FBC10-101 | 1 | FL20W | 1 |  |  |  | 24 | 365 | 誘導灯 1台LED化済（外数）
395 | 22 | 広報課 | 南山形コミュニティセンター | 1階 | V | 廊下 |  | NL78454T | 1 | IL40W | 1 |  |  |  | 1 | 359
396 | 23 | 広報課 | 南山形コミュニティセンター | 1階 | O | 男子WC |  | HLA1581T | 4 | FDL13W | 4 |  |  |  | 1 | 359
397 | 24 | 広報課 | 南山形コミュニティセンター | 1階 | I | 男子WC |  | FSS1-401 | 1 | FL40W | 1 |  |  |  | 1 | 359
398 | 25 | 広報課 | 南山形コミュニティセンター | 1階 | O | 女子WC |  | HLA1581T | 3 | FDL13W | 3 |  |  |  | 1 | 359
399 | 26 | 広報課 | 南山形コミュニティセンター | 1階 | I | 女子WC |  | FSS1-401 | 1 | FL40W | 1 |  |  |  | 1 | 359
400 | 27 | 広報課 | 南山形コミュニティセンター | 1階 | A | 障がい者WC |  | HLA1251T | 1 | FDL18W | 1 |  |  |  | 1 | 359
401 | 28 | 広報課 | 南山形コミュニティセンター | 1階 | S | 物入 |  | NL88342BZ | 1 | JD85W | 1 |  |  |  | 1 | 120 | 1台LED化済（外数）
402 | 29 | 広報課 | 南山形コミュニティセンター | 1階 | G | 事務室 |  | FRL3A-402 |  | FL40W |  |  |  |  | 9 | 260 | 10台LED化済（外数）
403 | 30 | 広報課 | 南山形コミュニティセンター | 1階 | A | 事務室 |  | HLA1251T |  | FDL18W |  |  |  |  | 9 | 260 | 2台LED化済（外数）
404 | 31 | 広報課 | 南山形コミュニティセンター | 1階 |  | 事務室 | [8 empty] | 9 | 260 | 1台LED化済（外数）
405 | 32 | 広報課 | 南山形コミュニティセンター | 1階 | ●b | 事務室 |  | K1-IRS1-20 | 1 | IL20W | 1 |  |  |  | 0 | 0 | 非常灯
406 | 33 | 広報課 | 南山形コミュニティセンター | 1階 | H | 倉庫（事務室） |  | FSS4-401 | 1 | FL40W | 1 |  |  |  | 2 | 260
407 | 34 | 広報課 | 南山形コミュニティセンター | 1階 | H | 印刷室 |  | FSS4-401 | 1 | FL40W | 1 |  |  |  | 2 | 260
408 | 35 | 広報課 | 南山形コミュニティセンター | 1階 | A | 給湯室 |  | HLA1251T | 1 | FDL18W | 1 |  |  |  | 2 | 260
409 | 36 | 広報課 | 南山形コミュニティセンター | 1階 | L | 給湯室 |  | HW275KT | 1 | FL20W | 1 |  |  |  | 2 | 260
410 | 37 | 広報課 | 南山形コミュニティセンター | 1階 |  | 給湯室 |  | 不明 | 1 | 不明 | 1 |  |  |  | 2 | 260 | レンジフード電球
411 | 38 | 広報課 | 南山形コミュニティセンター | 1階 | G | 会議室 |  | FRL3A-402 | 9 | FL40W | 18 |  |  |  | 3 | 359
412 | 39 | 広報課 | 南山形コミュニティセンター | 1階 | ●b | 会議室 |  | K1-IRS1-20 | 1 | IL20W | 1 |  |  |  | 0 | 0 | 非常灯
413 | 40 | 広報課 | 南山形コミュニティセンター | 1階 | H | 倉庫（会議室） |  | FSS4-401 | 1 | FL40W | 1 |  |  |  | 0.5 | 359
414 | 41 | 広報課 | 南山形コミュニティセンター | 1階 | N | 調理室 |  | FW42700 | 6 | FL40W | 12 |  |  |  | 2 | 96
415 | 42 | 広報課 | 南山形コミュニティセンター | 1階 | ●b | 調理室 |  | K1-IRS1-20 | 1 | IL20W | 1 |  |  |  | 0 | 0 | 非常灯
416 | 43 | 広報課 | 南山形コミュニティセンター | 1階 | W | 多目的ホール |  | HSR1W-250 | 3 | MF250W | 3 |  |  | ○ | 7 | 359
417 | 44 | 広報課 | 南山形コミュニティセンター | 1階 | X | 多目的ホール |  | YB14130 | 2 | MF250W | 2 |  |  | ○ | 7 | 359
418 | 45 | 広報課 | 南山形コミュニティセンター | 1階 | Y | 多目的ホール |  | NC7261 | 18 | MF250W | 18 |  |  | ○ | 7 | 359 | 5.8m（10台）5.4m（8台）
419 | 46 | 広報課 | 南山形コミュニティセンター | 1階 | ●a | 多目的ホール |  | K1-IRS1-40 | 4 | IL40W | 4 |  |  | ○ | 0 | 0 | 非常灯
420 | 47 | 広報課 | 南山形コミュニティセンター | 1階 | a | 多目的ホール |  | SH1-FBC10AF-20 | 2 | FL20W | 2 |  |  |  | 24 | 365 | 誘導灯
421 | 48 | 広報課 | 南山形コミュニティセンター | 1階 | R | ステージ |  | FSS4-402 | 10 | FL40W | 20 |  |  |  | 2 | 359 | 5連結×2
422 | 49 | 広報課 | 南山形コミュニティセンター | 1階 | Q | ステージ |  | NL88502Z | 7 | JD85W | 7 |  |  |  | 2 | 359
423 | 50 | 広報課 | 南山形コミュニティセンター | 1階 | A | 控室 |  | HLA1251T | 1 | FDL18W | 1 |  |  |  | 2 | 359
424 | 51 | 広報課 | 南山形コミュニティセンター | 1階 | H | 器具庫 |  | FSS4-401 | 4 | FL40W | 4 |  |  |  | 2 | 359
425 | 52 | 広報課 | 南山形コミュニティセンター |  | K | 階段 |  | G-047W | 1 | IL40W | 1 |  |  |  | 2 | 359
426 | 53 | 広報課 | 南山形コミュニティセンター |  | g | 階段 |  | FF22888 | 1 | FL20W | 1 |  |  |  | 24 | 365 | 誘導灯
427 | 54 | 広報課 | 南山形コミュニティセンター | 2階 | I | 廊下 |  | FSS1-401 |  | FL40W |  |  |  |  | 2 | 359 | 10台LED化済（外数）
428 | 55 | 広報課 | 南山形コミュニティセンター | 2階 | ●b | 廊下 |  | K1-IRS1-20 | 3 | IL20W | 3 |  |  |  | 0 | 0 | 非常灯
429 | 56 | 広報課 | 南山形コミュニティセンター | 2階 | b | 廊下 |  | SH1-FPF10F-201 | 1 | FL20W | 1 |  |  |  | 24 | 365
430 | 57 | 広報課 | 南山形コミュニティセンター | 2階 | c | 廊下 |  | SH1-FSF11F-201 | 1 | FL20W | 1 |  |  |  | 24 | 365
431 | 58 | 広報課 | 南山形コミュニティセンター | 2階 | d | 廊下 |  | ST1-FBC10-101 |  | FL10W |  |  |  |  | 24 | 365 | 1台LED化済（外数）
432 | 59 | 広報課 | 南山形コミュニティセンター | 2階 | g | 廊下 |  | FF22888 | 1 | FL20W | 1 |  |  |  | 24 | 365
433 | 60 | 広報課 | 南山形コミュニティセンター | 2階 | A | 廊下 |  | HLA1251T | 2 | FDL18W | 2 |  |  |  | 2 | 359
434 | 61 | 広報課 | 南山形コミュニティセンター | 2階 | A | 給湯室 |  | HLA1251T | 1 | FDL18W | 1 |  |  |  | 1 | 359
435 | 62 | 広報課 | 南山形コミュニティセンター | 2階 | L | 給湯室 |  | HW275KT | 1 | FL20W | 1 |  |  |  | 1 | 359
436 | 63 | 広報課 | 南山形コミュニティセンター | 2階 |  | 給湯室 |  | 不明 | 1 | 不明 | 1 |  |  |  | 1 | 359 | レンジフード電球
437 | 64 | 広報課 | 南山形コミュニティセンター | 2階 | O | 男子WC |  | HLA1581T | 4 | FDL13W | 4 |  |  |  | 1 | 359
438 | 65 | 広報課 | 南山形コミュニティセンター | 2階 | I | 男子WC |  | FSS1-401 | 1 | FL40W | 1 |  |  |  | 1 | 359
439 | 66 | 広報課 | 南山形コミュニティセンター | 2階 | O | 女子WC |  | HLA1581T | 2 | FDL13W | 2 |  |  |  | 1 | 359
440 | 67 | 広報課 | 南山形コミュニティセンター | 2階 | I | 女子WC |  | FSS1-401 | 1 | FL40W | 1 |  |  |  | 1 | 359
441 | 68 | 広報課 | 南山形コミュニティセンター | 2階 | G | 研修室1 |  | FRL3A-402 |  | FL40W |  |  |  |  | 3 | 359 | 6台LED化済（外数）
442 | 69 | 広報課 | 南山形コミュニティセンター | 2階 | f | 研修室1 |  | ST1-FBC10-101 | 1 | FL10W | 1 |  |  |  | 24 | 365 | 誘導灯
443 | 70 | 広報課 | 南山形コミュニティセンター | 2階 | ●b | 研修室1 |  | K1-IRS1-20 | 2 | IL20W | 2 |  |  |  | 0 | 0 | 非常灯
444 | 71 | 広報課 | 南山形コミュニティセンター | 2階 | A | 倉庫（研修室1） |  | HLA1251T | 1 | FDL18W | 1 |  |  |  | 0.5 | 359
445 | 72 | 広報課 | 南山形コミュニティセンター | 2階 | G | 研修室2 |  | FRL3A-402 |  | FL40W |  |  |  |  | 3 | 359 | 6台LED化済（外数）
446 | 73 | 広報課 | 南山形コミュニティセンター | 2階 | ●b | 研修室2 |  | K1-IRS1-20 | 2 | IL20W | 2 |  |  |  | 0 | 0 | 非常灯
447 | 74 | 広報課 | 南山形コミュニティセンター | 2階 | J | 研修室3 |  | FA42078 | 12 | FL40W | 12 |  |  |  | 2 | 359
448 | 75 | 広報課 | 南山形コミュニティセンター | 2階 | T | 研修室3 |  | HW2811T | 2 | FL20W | 2 |  |  |  | 2 | 359
449 | 76 | 広報課 | 南山形コミュニティセンター | 2階 | U | 研修室3 |  | B-1384 | 1 | FL40W | 1 |  |  |  | 2 | 359
450 | 77 | 広報課 | 南山形コミュニティセンター | 2階 | ●c | 研修室3 |  | LB92753P | 2 | IL20W | 2 |  |  |  | 0 | 0 | 非常灯
451 | 78 | 広報課 | 南山形コミュニティセンター | 2階 | J | 研修室4 |  | FA42078 | 12 | FL40W | 12 |  |  |  | 2 | 359
452 | 79 | 広報課 | 南山形コミュニティセンター | 2階 | T | 研修室4 |  | HW2811T | 2 | FL20W | 2 |  |  |  | 2 | 359
453 | 80 | 広報課 | 南山形コミュニティセンター | 2階 | ●c | 研修室4 |  | LB92753P | 2 | IL20W | 2 |  |  |  | 0 | 0 | 非常灯
454 | 1 | 社会教育青少年課 | 西部公民館 | 屋外 |  | 玄関 外 | 白熱灯（ハロゲン含む） |  | 6 |  | 6 | 60 |  |  | 2 | 300
455 | 2 | 社会教育青少年課 | 西部公民館 | 1階 |  | 玄関 風除室 | 蛍光灯 |  | 15 |  | 15 | 40 | FL |  | 3 | 300
456 | 3 | 社会教育青少年課 | 西部公民館 | 1階 |  | 男子トイレ | 蛍光灯 |  | 1 |  | 1 | 40 | FL |  | 1 | 300
457 | 4 | 社会教育青少年課 | 西部公民館 | 1階 |  | 男子トイレ | 蛍光灯 |  | 2 |  | 2 | 13 | FL |  | 1 | 300
458 | 5 | 社会教育青少年課 | 西部公民館 | 1階 |  | 女子トイレ | 蛍光灯 |  | 1 |  | 1 | 40 | FL |  | 1 | 300
459 | 6 | 社会教育青少年課 | 西部公民館 | 1階 |  | 女子トイレ | 蛍光灯 |  | 1 |  | 1 | 13 | FL |  | 1 | 288
460 | 7 | 社会教育青少年課 | 西部公民館 | 1階 |  | 身障者トイレ | 蛍光灯 |  | 1 |  | 1 | 20 | FL |  | 1 | 300
461 | 8 | 社会教育青少年課 | 西部公民館 | 1階 |  | 事務室前廊下 | 白熱灯（ハロゲン含む） |  | 2 |  | 2 | 60 |  |  | 4 | 300
462 | 9 | 社会教育青少年課 | 西部公民館 | 1階 |  | 事務室前廊下 | 蛍光灯 |  | 2 |  | 2 | 18 | FL |  | 5 | 300
463 | 10 | 社会教育青少年課 | 西部公民館 | 1階 |  | 事務室前廊下 | 白熱灯（ハロゲン含む） |  | 2 |  | 2 | 60 |  |  | 4 | 300
464 | 11 | 社会教育青少年課 | 西部公民館 | 1階 |  | 階段脇倉庫内 | 蛍光灯 |  | 2 |  | 2 | 40 | FL |  | 0.1 | 300
465 | 12 | 社会教育青少年課 | 西部公民館 | 屋外 |  | 屋外 (南西) | LEDモールライト |  | 2 |  | 2 | 101 |  | 〇 | 4 | 360
466 | 13 | 社会教育青少年課 | 西部公民館 | 1階 |  | ロビー | 白熱灯（ハロゲン含む） |  | 11 |  | 11 | 60 |  |  | 3 | 300
467 | 14 | 社会教育青少年課 | 西部公民館 | 1階 |  | ロビー | 蛍光灯 |  | 20 |  | 80 | 37 |  |  | 3 | 300
468 | 15 | 社会教育青少年課 | 西部公民館 | 1階 |  | ロビー | シーリングＬＥＤライト |  | 10 |  | 10 | 10 |  |  | 3 | 300
469 | 16 | 社会教育青少年課 | 西部公民館 | 1階 |  | ロビー | 白熱灯（ハロゲン含む） |  | 1 |  | 1 | 10 |  |  | 3 | 288
470 | 17 | 社会教育青少年課 | 西部公民館 | 1階 |  | 給湯室 | 蛍光灯 |  | 1 |  | 1 | 21.5 | FL |  | 1 | 300
471 | 18 | 社会教育青少年課 | 西部公民館 | 1階 |  | 給湯室 | 蛍光灯 |  | 1 |  | 1 | 23 | FL |  | 1 | 300
472 | 19 | 社会教育青少年課 | 西部公民館 | 1階 |  | 会議室 | 蛍光灯 |  | 9 |  | 18 | 40 | FL |  | 2 | 120
473 | 20 | 社会教育青少年課 | 西部公民館 | 1階 |  | 印刷室 | 蛍光灯 |  | 1 |  | 1 | 40 | FL |  | 1 | 180
474 | 21 | 社会教育青少年課 | 西部公民館 | 1階 |  | 書庫 | 蛍光灯 |  | 2 |  | 2 | 40 | FL |  | 0.3 | 120
475 | 22 | 社会教育青少年課 | 西部公民館 | 1階 |  | 廊下 | 白熱灯（ハロゲン含む） |  | 1 |  | 1 | 60 |  |  | 4 | 300
476 | 23 | 社会教育青少年課 | 西部公民館 | 1階 |  | 電子編集装置室 | 蛍光灯 |  | 4 |  | 8 | 40 | FL |  | 1 | 60
477 | 24 | 社会教育青少年課 | 西部公民館 | 1階 |  | 事務室 | 蛍光灯 |  | 6 |  | 12 | 40 | FL |  | 6 | 300
478 | 25 | 社会教育青少年課 | 西部公民館 | 1階 |  | 東視協事務局 | 蛍光灯 |  | 6 |  | 12 | 40 | FL |  | 6 | 300
479 | 26 | 社会教育青少年課 | 西部公民館 | 1階 |  | 階段(1F～2F) | 蛍光灯 |  | 2 |  | 2 | 36 | FL |  | 3 | 300
480 | 27 | 社会教育青少年課 | 西部公民館 | 1階 |  | エレベーター室 | 蛍光灯 |  | 1 |  | 1 | 20 | FL |  | 0.1 | 1
481 | 28 | 社会教育青少年課 | 西部公民館 | 2階 |  | 廊下 | 蛍光灯 |  | 1 |  | 1 | 40 | FL |  | 3 | 300
482 | 29 | 社会教育青少年課 | 西部公民館 | 2階 |  | 廊下 | LED |  | 14 |  | 14 | 60 |  |  | 3 | 300
483 | 30 | 社会教育青少年課 | 西部公民館 | 2階 |  | 男子トイレ | 蛍光灯 |  | 1 |  | 1 | 40 | FL |  | 1 | 300
484 | 31 | 社会教育青少年課 | 西部公民館 | 2階 |  | 男子トイレ | 蛍光灯 |  | 2 |  | 2 | 13 | FL |  | 1 | 300
485 | 32 | 社会教育青少年課 | 西部公民館 | 2階 |  | 男子トイレ | 蛍光灯 |  | 1 |  | 1 | 20 | FL |  | 1 | 300
486 | 33 | 社会教育青少年課 | 西部公民館 | 2階 |  | 女子トイレ | 蛍光灯 |  | 1 |  | 1 | 40 | FL |  | 1 | 300
487 | 34 | 社会教育青少年課 | 西部公民館 | 2階 |  | 女子トイレ | 蛍光灯 |  | 1 |  | 1 | 20 | FL |  | 1 | 300
488 | 35 | 社会教育青少年課 | 西部公民館 | 2階 |  | 女子トイレ | 蛍光灯 |  | 2 |  | 2 | 13 | FL |  | 1 | 300
489 | 36 | 社会教育青少年課 | 西部公民館 | 2階 |  | 給湯室 | 蛍光灯 |  | 1 |  | 1 | 40 | FL |  | 1 | 300
490 | 37 | 社会教育青少年課 | 西部公民館 | 2階 |  | 給湯室 | 蛍光灯 |  | 1 |  | 1 | 21.5 | FL |  | 1 | 300
491 | 38 | 社会教育青少年課 | 西部公民館 | 2階 |  | 給湯室 | 白熱灯（ハロゲン含む） |  | 1 |  | 1 | 60 |  |  | 1 | 300
492 | 39 | 社会教育青少年課 | 西部公民館 | 2階 |  | ロビー | 蛍光灯 |  | 8 |  | 8 | 87 | FL |  | 3 | 300
493 | 40 | 社会教育青少年課 | 西部公民館 | 2階 |  | ロビー | 白熱灯（ハロゲン含む） |  | 4 |  | 4 | 60 |  |  | 2 | 180
494 | 41 | 社会教育青少年課 | 西部公民館 | 2階 |  | 研修室A | 蛍光灯 |  | 15 |  | 30 | 40 | FL |  | 3 | 180
495 | 42 | 社会教育青少年課 | 西部公民館 | 2階 |  | 和室AB | 蛍光灯 |  | 15 |  | 60 | 94 | FL |  | 3 | 180
496 | 43 | 社会教育青少年課 | 西部公民館 | 2階 |  | 研修室B | 蛍光灯 |  | 8 |  | 16 | 40 | FL |  | 3 | 180
497 | 44 | 社会教育青少年課 | 西部公民館 | 2階 |  | 調理室 | 蛍光灯 |  | 6 |  | 12 | 40 | FL |  | 2 | 180
498 | 45 | 社会教育青少年課 | 西部公民館 | 2階 |  | 和室C | 蛍光灯 |  | 6 |  | 24 | 84 | FL |  | 3 | 180
499 | 46 | 社会教育青少年課 | 西部公民館 | 2階 |  | 倉庫 | 蛍光灯 |  | 2 |  | 2 | 40 | FL |  | 0.2 | 24
500 | 47 | 社会教育青少年課 | 西部公民館 | 2階 |  | 階段(2F～3F) | 蛍光灯 |  | 2 |  | 2 | 36 | FL |  | 2 | 300
501 | 48 | 社会教育青少年課 | 西部公民館 | 2階 |  | 階段(2F～3F) | 白熱灯（ハロゲン含む） |  | 1 |  | 12 | 40 |  |  | 2 | 300
502 | 49 | 社会教育青少年課 | 西部公民館 | 3階 |  | 廊下 | 蛍光灯 |  | 1 |  | 1 | 40 | FL |  | 2 | 300
503 | 50 | 社会教育青少年課 | 西部公民館 | 3階 |  | 廊下 | 蛍光灯 |  | 8 |  | 16 | 87 | FL |  | 2 | 300
504 | 51 | 社会教育青少年課 | 西部公民館 | 3階 |  | 廊下 | 白熱灯（ハロゲン含む） |  | 4 |  | 4 | 60 |  |  | 2 | 300
505 | 52 | 社会教育青少年課 | 西部公民館 | 3階 |  | 男子トイレ | 蛍光灯 |  | 2 |  | 2 | 13 | FL |  | 1 | 300
506 | 53 | 社会教育青少年課 | 西部公民館 | 3階 |  | 男子トイレ | 蛍光灯 |  | 1 |  | 1 | 40 | FL |  | 1 | 300
507 | 54 | 社会教育青少年課 | 西部公民館 | 3階 |  | 男子トイレ | 蛍光灯 |  | 1 |  | 20 | 20 | FL |  | 1 | 300
508 | 55 | 社会教育青少年課 | 西部公民館 | 3階 |  | 女子トイレ | 蛍光灯 |  | 2 |  | 2 | 13 | FL |  | 1 | 300
509 | 56 | 社会教育青少年課 | 西部公民館 | 3階 |  | 女子トイレ | 蛍光灯 |  | 1 |  | 1 | 20 | FL |  | 1 | 300
510 | 57 | 社会教育青少年課 | 西部公民館 | 3階 |  | 女子トイレ | 蛍光灯 |  | 1 |  | 1 | 40 | FL |  | 1 | 300
511 | 58 | 社会教育青少年課 | 西部公民館 | 3階 |  | 身障者トイレ | 蛍光灯 |  | 1 |  | 1 | 20 | FL |  | 1 | 300
512 | 59 | 社会教育青少年課 | 西部公民館 | 3階 |  | 給湯室 | 蛍光灯 |  | 1 |  | 1 | 40 | FL |  | 0.3 | 300
513 | 60 | 社会教育青少年課 | 西部公民館 | 3階 |  | 給湯室 | 蛍光灯 |  | 1 |  | 1 | 18 | FL |  | 0.3 | 300
514 | 61 | 社会教育青少年課 | 西部公民館 | 3階 |  | 倉庫 | 蛍光灯 |  | 2 |  | 2 | 40 | FL |  | 0.1 | 12
515 | 62 | 社会教育青少年課 | 西部公民館 | 3階 |  | 集会室 | 白熱灯（ハロゲン含む） |  | 27 |  | 27 | 60 |  |  | 2 | 300
516 | 63 | 社会教育青少年課 | 西部公民館 | 3階 |  | 集会室 | LED |  | 54 |  | 54 | 63 |  |  | 2 | 300
517 | 64 | 社会教育青少年課 | 西部公民館 | 3階 |  | 階段(3F～4F) | 白熱灯（ハロゲン含む） |  | 1 |  | 1 | 60 |  |  | 2 | 300
518 | 65 | 社会教育青少年課 | 西部公民館 | 3階 |  | 階段(3F～4F) | 蛍光灯 |  | 1 |  | 1 | 36 | FL |  | 2 | 300
519 | 66 | 社会教育青少年課 | 西部公民館 | 3階 |  | 階段(3F～4F) | 蛍光灯 |  | 1 |  | 1 | 20 | FL |  | 2 | 300
520 | 67 | 社会教育青少年課 | 西部公民館 | 4階 |  | 機械室 | 蛍光灯 |  | 4 |  | 4 | 40 | FL | 〇 | 0.3 | 300
521 | 68 | 社会教育青少年課 | 西部公民館 | 地下 |  | 地下階段 | 蛍光灯 |  | 2 |  | 2 | 20 | FL | 〇 | 6 | 300
522 | 69 | 社会教育青少年課 | 西部公民館 | 地下 |  | 地下階段 | 蛍光灯 |  | 1 |  | 1 | 36 | FL |  | 6 | 300
523 | 70 | 社会教育青少年課 | 西部公民館 | 地下 |  | 機械室 | 蛍光灯 |  | 1 |  | 1 | 40 | FL |  | 0.3 | 300
524 | 71 | 社会教育青少年課 | 西部公民館 | 地下 |  | 機械室 | 水道加圧装置 |  | 1 |  | 1 | 400 |  |  | 3 | 300
525 | 72 | 社会教育青少年課 | 西部公民館 | 地下 |  | サービスタンク室 | 白熱灯（ハロゲン含む） |  | 1 |  | 1 | 60 |  |  | 0.1 | 60
526 | 73 | 社会教育青少年課 | 西部公民館 | 地下 |  | 消火ポンプ室 | 蛍光灯 |  | 1 |  | 1 | 40 | FL |  | 0.1 | 12
527 | 74 | 社会教育青少年課 | 西部公民館 | 地下 |  | 発電機室 | 白熱灯（ハロゲン含む） |  | 1 |  | 1 | 40 |  |  | 0.1 | 12
528 | 75 | 社会教育青少年課 | 西部公民館 | 1階 |  | 廊下誘導灯 | 蛍光灯 |  | 1 |  | 1 | 40 | FL |  | 24 | 360
529 | 76 | 社会教育青少年課 | 西部公民館 | 1階 |  | 廊下誘導灯 | 蛍光灯 |  | 2 |  | 2 | 20 | FL |  | 24 | 360
530 | 77 | 社会教育青少年課 | 西部公民館 | 2階 |  | 廊下誘導灯 | 蛍光灯 |  | 2 |  | 2 | 40 | FL |  | 24 | 360
531 | 78 | 社会教育青少年課 | 西部公民館 | 3階 |  | 廊下誘導灯 | 蛍光灯 |  | 1 |  | 1 | 40 | FL |  | 24 | 360
532 | 79 | 社会教育青少年課 | 西部公民館 | 3階 |  | 廊下誘導灯 | 蛍光灯 |  | 1 |  | 1 | 20 | FL |  | 24 | 360
533 | 1 | 社会教育青少年課 | 北部公民館 | 屋外 |  | 屋外 | 水銀灯 |  | 6 |  | 6 | 400 |  |  | 1 | 120
534 | 2 | 社会教育青少年課 | 北部公民館 | 屋外 |  | 北側壁 | 白熱灯（ハロゲン含む） |  | 3 |  | 3 | 100 |  |  | 2 | 240
535 | 3 | 社会教育青少年課 | 北部公民館 | 屋外 |  | 北側壁 | 白熱灯（ハロゲン含む） |  | 4 |  | 4 | 60 |  |  | 2 | 240
536 | 4 | 社会教育青少年課 | 北部公民館 | 1階 |  | 風除室 | 蛍光球型ランプ |  | 1 |  | 1 | 12 |  |  | 8 | 240
537 | 5 | 社会教育青少年課 | 北部公民館 | 1階 |  | ロビー | 白熱灯（ハロゲン含む） |  | 74 |  | 74 | 60 |  |  | 1 | 240
538 | 6 | 社会教育青少年課 | 北部公民館 | 1階 |  | 入口 | 誘導灯 |  | 1 |  | 2 | 53.5 |  |  | 24 | 360
539 | 7 | 社会教育青少年課 | 北部公民館 | 1階 |  | 図書室 | Hf蛍光灯 |  | 44 |  | 44 | 35 |  |  | 8 | 240
540 | 8 | 社会教育青少年課 | 北部公民館 | 1階 |  | 図書室 | 誘導灯 |  | 2 |  | 2 | 23 |  |  | 24 | 360
541 | 9 | 社会教育青少年課 | 北部公民館 | 1階 |  | 図書室 | 白熱灯（ハロゲン含む） |  | 4 |  | 4 | 150 |  |  | 3 | 240
542 | 10 | 社会教育青少年課 | 北部公民館 | 1階 |  | 図書室 | 蛍光灯 |  | 14 |  | 14 | 64 | FL |  | 4 | 240
543 | 11 | 社会教育青少年課 | 北部公民館 | 1階 |  | 図書室 | 白熱灯（ハロゲン含む） |  | 27 |  | 27 | 60 |  |  | 3 | 240
544 | 12 | 社会教育青少年課 | 北部公民館 | 1階 |  | 廊下 | 蛍光灯 |  | 5 |  | 5 | 27.5 | FL |  | 1 | 240
545 | 13 | 社会教育青少年課 | 北部公民館 | 1階 |  | 廊下 | 蛍光灯 |  | 3 |  | 3 | 54 | FL |  | 1 | 240
546 | 14 | 社会教育青少年課 | 北部公民館 | 1階 |  | 廊下 | 高輝度型誘導灯 |  | 1 |  | 1 | 9.3 |  |  | 24 | 360
547 | 15 | 社会教育青少年課 | 北部公民館 | 1階 |  | 廊下 | 誘導灯 |  | 2 |  | 4 | 54 |  |  | 24 | 360
548 | 16 | 社会教育青少年課 | 北部公民館 | 1階 |  | 湯沸室 | 蛍光灯 |  | 1 |  | 2 | 23 | FL |  | 1 | 240
549 | 17 | 社会教育青少年課 | 北部公民館 | 1階 |  | ボイラー室 | 蛍光灯 |  | 2 |  | 4 | 54 | FL |  | 1 | 240
550 | 18 | 社会教育青少年課 | 北部公民館 | 1階 |  | 倉庫 | 蛍光灯 |  | 3 |  | 3 | 46 | FL |  | 1 | 240
551 | 19 | 社会教育青少年課 | 北部公民館 | 1階 |  | 多目的トイレ | 蛍光灯 |  | 1 |  | 1 | 27.5 | FL |  | 1 | 240
552 | 20 | 社会教育青少年課 | 北部公民館 | 1階 |  | トイレ入口 | 白熱灯（ハロゲン含む） |  | 2 |  | 2 | 60 |  |  | 1 | 240
553 | 21 | 社会教育青少年課 | 北部公民館 | 1階 |  | トイレ入口 | 蛍光灯 |  | 1 |  | 2 | 23 | FL |  | 2 | 240
554 | 22 | 社会教育青少年課 | 北部公民館 | 1階 |  | 男子トイレ | 蛍光灯 |  | 3 |  | 3 | 27.5 | FL |  | 1 | 240
555 | 23 | 社会教育青少年課 | 北部公民館 | 1階 |  | 女子トイレ | 蛍光灯 |  | 3 |  | 3 | 28 | FL |  | 1 | 240
556 | 24 | 社会教育青少年課 | 北部公民館 | 1階 |  | 会議室 | 蛍光灯 |  | 12 |  | 24 | 47.5 | FL |  | 2 | 240
557 | 25 | 社会教育青少年課 | 北部公民館 | 1階 |  | 階段室 | 蛍光灯 |  | 1 |  | 1 | 46 | FL |  | 1 | 240
558 | 26 | 社会教育青少年課 | 北部公民館 | 1階 |  | 階段 | Hf蛍光灯 |  | 7 |  | 7 | 39 |  |  | 1 | 240
559 | 27 | 社会教育青少年課 | 北部公民館 | 1階 |  | 階段 | 蛍光灯 |  | 2 |  | 2 | 24 | FL |  | 1 | 240
560 | 28 | 社会教育青少年課 | 北部公民館 | 2階 |  | ロビー | 蛍光灯 |  | 8 |  | 16 | 48 | FL |  | 4 | 240
561 | 29 | 社会教育青少年課 | 北部公民館 | 2階 |  | ロビー | 蛍光灯 |  | 2 |  | 2 | 49 | FL |  | 4 | 240
562 | 30 | 社会教育青少年課 | 北部公民館 | 2階 |  | 廊下 | 蛍光灯 |  | 6 |  | 6 | 27.5 | FL |  | 1 | 240
563 | 31 | 社会教育青少年課 | 北部公民館 | 2階 |  | 廊下 | 誘導灯 |  | 2 |  | 2 | 26 |  |  | 24 | 360
564 | 32 | 社会教育青少年課 | 北部公民館 | 2階 |  | 廊下 | 高輝度型誘導灯 |  | 1 |  | 1 | 5.7 |  |  | 24 | 360
565 | 33 | 社会教育青少年課 | 北部公民館 | 2階 |  | 小会議室 | 蛍光灯 |  | 3 |  | 6 | 47.5 | FL |  | 4 | 240
566 | 34 | 社会教育青少年課 | 北部公民館 | 2階 |  | 調理実習室 | 蛍光灯 |  | 8 |  | 16 | 47.5 | FL |  | 4 | 240
567 | 35 | 社会教育青少年課 | 北部公民館 | 2階 |  | 調理実習室 | 蛍光灯 |  | 1 |  | 1 | 53 | FL |  | 4 | 240
568 | 36 | 社会教育青少年課 | 北部公民館 | 2階 |  | 和室Ａ | 蛍光灯 |  | 14 |  | 14 | 54 | FL |  | 4 | 240
569 | 37 | 社会教育青少年課 | 北部公民館 | 2階 |  | 和室Ａ | 蛍光灯 |  | 1 |  | 1 | 24.5 | FL |  | 4 | 240
570 | 38 | 社会教育青少年課 | 北部公民館 | 2階 |  | 和室Ａ | 蛍光球型ランプ |  | 1 |  | 1 | 43 |  |  | 4 | 240
571 | 39 | 社会教育青少年課 | 北部公民館 | 2階 |  | 和室Ｂ | 蛍光灯 |  | 7 |  | 7 | 54 | FL |  | 8 | 240
572 | 40 | 社会教育青少年課 | 北部公民館 | 2階 |  | 和室Ｂ | 蛍光球型ランプ |  | 1 |  | 1 | 43 |  |  | 4 | 240
573 | 41 | 社会教育青少年課 | 北部公民館 | 2階 |  | 和室Ｂ | 蛍光灯 |  | 1 |  | 1 | 24.5 | FL |  | 8 | 240
574 | 42 | 社会教育青少年課 | 北部公民館 | 2階 |  | 研修室Ｂ | 蛍光灯 |  | 12 |  | 24 | 47.5 | FL |  | 4 | 240
575 | 43 | 社会教育青少年課 | 北部公民館 | 2階 |  | トイレ入口 | 白熱灯（ハロゲン含む） |  | 2 |  | 2 | 60 |  |  | 1 | 240
576 | 44 | 社会教育青少年課 | 北部公民館 | 2階 |  | トイレ入口 | 蛍光灯 |  | 1 |  | 2 | 23 | FL |  | 2 | 240
577 | 45 | 社会教育青少年課 | 北部公民館 | 2階 |  | 男子トイレ | 蛍光灯 |  | 3 |  | 3 | 27.5 | FL |  | 1 | 240
578 | 46 | 社会教育青少年課 | 北部公民館 | 2階 |  | 女子トイレ | 蛍光灯 |  | 3 |  | 3 | 28 | FL |  | 1 | 240
579 | 47 | 社会教育青少年課 | 北部公民館 | 3階 |  | ロビー | 蛍光灯 |  | 6 |  | 12 | 48 | FL |  | 4 | 240
580 | 48 | 社会教育青少年課 | 北部公民館 | 3階 |  | トイレ入口 | 白熱灯（ハロゲン含む） |  | 2 |  | 2 | 60 |  |  | 1 | 240
581 | 49 | 社会教育青少年課 | 北部公民館 | 3階 |  | トイレ入口 | 蛍光灯 |  | 1 |  | 2 | 23 | FL |  | 2 | 240
582 | 50 | 社会教育青少年課 | 北部公民館 | 3階 |  | 男子トイレ | 蛍光灯 |  | 3 |  | 3 | 27.5 | FL |  | 1 | 240
583 | 51 | 社会教育青少年課 | 北部公民館 | 3階 |  | 女子トイレ | 蛍光灯 |  | 3 |  | 3 | 28 | FL |  | 1 | 240
584 | 52 | 社会教育青少年課 | 北部公民館 | 3階 |  | ホール | ＬＥＤ |  | 36 |  | 36 | 54 |  |  | 1 | 240
585 | 53 | 社会教育青少年課 | 北部公民館 | 3階 |  | ホール | 白熱灯（ハロゲン含む） |  | 6 |  | 6 | 60 |  |  | 1 | 240
586 | 54 | 社会教育青少年課 | 北部公民館 | 3階 |  | ステージ | 蛍光灯 |  | 12 |  | 24 | 48 | FL |  | 4 | 240
587 | 55 | 社会教育青少年課 | 北部公民館 | 3階 |  | ステージ | 白熱灯（ハロゲン含む） |  | 3 |  | 3 | 150 |  |  | 1 | 240
588 | 56 | 社会教育青少年課 | 北部公民館 | 3階 |  | ステージ脇 | 蛍光灯 |  | 2 |  | 4 | 48 | FL |  | 1 | 240
589 | 57 | 社会教育青少年課 | 北部公民館 | 3階 |  | ステージ脇 | 誘導灯 |  | 1 |  | 1 | 34 |  |  | 24 | 360
590 | 58 | 社会教育青少年課 | 北部公民館 | 3階 |  | ステージ脇 | 誘導灯 |  | 1 |  | 1 | 23 |  |  | 24 | 360
591 | 59 | 社会教育青少年課 | 北部公民館 | 3階 |  | 倉庫 | 蛍光灯 |  | 2 |  | 2 | 23 | FL |  | 1 | 240
592 | 60 | 社会教育青少年課 | 北部公民館 | 3階 |  | 湯沸室 | 蛍光灯 |  | 1 |  | 2 | 23 | FL |  | 1 | 220